## Pokyny pro vyplnění
Pokyny pro vyplnění
Ve všech listech tohoto souboru můžete měnit pouze buňky s modrým pozadím. Jedná se o tyto údaje : - údaje o firmě - jednotkové ceny položek zadané na maximálně dvě desetinná místa

## Stavba
#RTSROZP# | Soupis stavebních prací, dodávek a služeb
| Stavba: |  | 2017-003 | ZŠ Střílky
| Zadavatel | [5 empty] | IČO:
DIČ:
| Projektant: | [5 empty] | IČO:
DIČ:
| Zhotovitel: | [5 empty] | IČO:
DIČ:
| Vypracoval: |  | ing. Procházka
| Rozpis ceny | [6 empty] | Celkem
HSV | HSV | [6 empty] | 0
PSV | PSV | [6 empty] | 0
MON | MON | [6 empty] | 0
VN | Vedlejší náklady | [6 empty] | 0
ON | Ostatní náklady | [6 empty] | 0
| Celkem | [6 empty] | 0
Rekapitulace daní
0 | Základ pro sníženou DPH |  |  | 15 | % | 0 |  |  | CZK
0 | Snížená DPH |  |  | 15 | % | 0 |  |  | CZK
0 | Základ pro základní DPH |  |  | 21 | % | 0 |  |  | CZK
0 | Základní DPH |  |  | 21 | % | 0 |  |  | CZK
0 | Zaokrouhlení |  |  |  |  | 0 |  |  | CZK
| Cena celkem bez DPH |  |  |  |  | 0 |  |  | CZK
0 | Cena celkem s DPH |  |  |  |  | 0 |  |  | CZK
|  | v |  |  | dne
|  |  | Za zhotovitele |  |  |  | Za objednatele
Rekapitulace dílčích částí
#CASTI>> | Číslo | Název |  |  | Základ pro sníženou DPH | Základ pro základní DPH | DPH celkem | Cena celkem | %
1 | Stavba |  |  |  | 0 | 0 | 0 | 0
2 |  | Stavební objekt |  |  |  |  | 0
2 | 01 | Přístavba |  |  | 0 | 0 | 0 | 0
3 | 2017003-011 | Venkovní učebna |  |  | 0 | 0 | 0 | 0
2 | 02 | Vnitřní úpravy |  |  | 0 | 0 | 0 | 0
3 | 2017003-021 | Učebny |  |  | 0 | 0 | 0 | 0
3 | 2017003-024 | Elektro |  |  | 0 | 0 | 0 | 0
3 | 2017003-025 | VZT |  |  | 0 | 0 | 0 | 0
3 | 2017003-026 | Rekonstrukce sítě LAN+Server |  |  | 0 | 0 | 0 | 0
| Celkem za stavbu |  |  |  | 0 | 0 | 0 | 0 | 0
Rekapitulace dílů
| Číslo | Název |  |  | Typ dílu |  |  | Celkem | %
| 2 | Základy a zvláštní zakládání |  |  | HSV |  |  | 0
| 3 | Svislé a kompletní konstrukce |  |  | HSV |  |  | 0
| 5 | Komunikace |  |  | HSV |  |  | 0
| 61 | Úpravy povrchů vnitřní |  |  | HSV |  |  | 0
| 63 | Podlahy a podlahové konstrukce |  |  | HSV |  |  | 0
| 64 | Výplně otvorů |  |  | HSV |  |  | 0
| 8 | Trubní vedení |  |  | HSV |  |  | 0
| 900 | HZS |  |  | HSV |  |  | 0
| 94 | Lešení a stavební výtahy |  |  | HSV |  |  | 0
| 95 | Dokončovací konstrukce na pozemních stavbách |  |  | HSV |  |  | 0
| 97 | Přesuny suti a vybouraných hmot |  |  | HSV |  |  | 0
| 99 | Staveništní přesun hmot |  |  | HSV |  |  | 0
| 711 | Izolace proti vodě |  |  | PSV |  |  | 0
| 713 | Izolace tepelné |  |  | PSV |  |  | 0
| 721 | Vnitřní kanalizace |  |  | PSV |  |  | 0
| 722 | Vnitřní vodovod |  |  | PSV |  |  | 0
| 725 | Zařizovací předměty |  |  | PSV |  |  | 0
| 762 | Konstrukce tesařské |  |  | PSV |  |  | 0
| 764 | Konstrukce klempířské |  |  | PSV |  |  | 0
| 766 | Konstrukce truhlářské |  |  | PSV |  |  | 0
| 767 | Konstrukce zámečnické |  |  | PSV |  |  | 0
| 776 | Podlahy povlakové |  |  | PSV |  |  | 0
| 777 | Podlahy ze syntetických hmot |  |  | PSV |  |  | 0
| 781 | Obklady keramické |  |  | PSV |  |  | 0
| 783 | Nátěry |  |  | PSV |  |  | 0
| 784 | Malby |  |  | PSV |  |  | 0
| 786 | Čalounické úpravy |  |  | PSV |  |  | 0
| _1 | Rozvaděč RCK1 |  |  | MON |  |  | 0
| _10 | Strukturovaná kabeláž |  |  | MON |  |  | 0
| _11 | HZS |  |  | MON |  |  | 0
| _2 | Rozvaděč RD1 |  |  | MON |  |  | 0
| _3 | Rozvaděč RPC - 2 ks |  |  | MON |  |  | 0
| _4 | Dozbrojení stávajících rozvaděčů |  |  | MON |  |  | 0
| _5 | Nosný systém, trubkování |  |  | MON |  |  | 0
| _6 | Kabely |  |  | MON |  |  | 0
| _7 | Přístroje |  |  | MON |  |  | 0
| _8 | Svítidla vč. zdrojů a recyklace |  |  | MON |  |  | 0
| _9 | Uzemnění |  |  | MON |  |  | 0
| M22 | Montáž sdělovací a zabezp. techniky |  |  | MON |  |  | 0
| M24 | Montáže vzduchotechnických zařízení |  |  | MON |  |  | 0
| D96 | Přesuny suti a vybouraných hmot |  |  | PSU |  |  | 0
| ON | Ostatní náklady |  |  | ON |  |  | 0
| Cena celkem | [6 empty] | 0 | 0
Note on D11: Název
Note on I11: IČO
Note on D12: Ulice
Note on I12: DIČ
Note on D13: PSČ
Note on E13: Místo

## VzorPolozky (hidden)
Položkový rozpočet
S:
O:
R:

## 01 2017003-011 Pol
Položkový soupis prací a dodávek | [26 empty] | #TypZaznamu#
S: | 2017-003 | ZŠ Střílky | [24 empty] | STA
O: | 01 | Přístavba | [21 empty] | STA |  |  | OBJ
R: | 2017003-011 | Venkovní učebna | [24 empty] | ROZ
P.č. | Číslo položky | Název položky | MJ | Množství | Cena / MJ | Celkem | Dodávka | Dodávka celk. | Montáž | Montáž celk. | DPH | Cena s DPH | Hmotnost / MJ | Hmotnost celk.(t) | Dem. hmotnost / MJ | Dem. hmotnost celk.(t) | Ceník | Cen. soustava / platnost | Cenová úroveň | Nhod / MJ | Nhod celk. | Dodavatel | Typ položky
Díl: | 2 | Základy a zvláštní zakládání |  |  |  | 0 |  | 0 |  | 0 |  | 0 |  | 0 |  | 0 |  |  |  |  | 4.25 | [5 empty] | DIL
1 | 3114998 | Dodávka zemního vrutu KSF E 140/1300 mm | kus | 7 |  | 0 |  | 0 |  | 0 | 21 | 0 | 0 | 0 | 0 | 0 |  | Vlastní | Indiv | 0 | 0 |  | Specifikace |  |  |  | POL3_
2 | 3114999 | Dodávka zemního vrutu KSF E 140/1600 mm | kus | 10 |  | 0 |  | 0 |  | 0 | 21 | 0 | 0 | 0 | 0 | 0 |  | Vlastní | Indiv | 0 | 0 |  | Specifikace |  |  |  | POL3_
3 | 275171001R00 | Zemní vruty pro sloupky v. do 2 m, typ 600/6, délky 600 mm | kus | 17 |  | 0 |  | 0 |  | 0 | 21 | 0 | 0 | 0 | 0 | 0 | 800-2 | RTS 20/ I | RTS 16/ I | 0.25 | 4.25 |  | Práce |  |  |  | POL1_
Díl: | 5 | Komunikace |  |  |  | 0 |  | 0 |  | 0 |  | 0 |  | 0.97 |  | 0 |  |  |  |  | 1.39 | [5 empty] | DIL
4 | 591100020RAA | Chodník z dlažby zámkové, podklad štěrkopísek přírodní , tloušťky 60 mm, celkové tloušťky 200 mm | m2 | 1.56 |  | 0 |  | 0 |  | 0 | 21 | 0 | 0.62208 | 0.97 | 0 | 0 | AP-HSV | RTS 20/ I | RTS 16/ I | 0.89301 | 1.39 |  | Agregovaná položka |  |  |  | POL2_
|  | odkopávka s přemístěním výkopku v příčných profilech, s naložením na dopravní prostředek a odvozem do 1 km, s uložením výkopku na skládku a úpravou pláně. Podklad ze štěrkopísku s rozprostřením, vlhčením a zhutněním tl. 10 cm. Dodávka a položení dlažby zámkové do lože z těženého kameniva do tl. 5 cm, s vyplněním spár, s dvojím beraněním a se smetením přebytečného materiálu na krajnici. Osazení a dodávka záhonových obrubníků do lože z prostého betonu tl. 5 - 10 cm se zalitím a zatřením spár maltou, s opěrou. | [24 empty] | SPI |  | odkopávka s přemístěním výkopku v příčných profilech, s naložením na dopravní prostředek a odvozem do 1 km, s uložením výkopku na skládku a úpravou pláně. Podklad ze štěrkopísku s rozprostřením, vlhčením a zhutněním tl. 10 cm. Dodávka a položení dlažby zámkové do lože z těženého kameniva do tl. 5 cm, s vyplněním spár, s dvojím beraněním a se smetením přebytečného materiálu na krajnici. Osazení a dodávka záhonových obrubníků do lože z prostého betonu tl. 5 - 10 cm se zalitím a zatřením spár maltou, s opěrou.
|  | Skladba: | [24 empty] | SPI
|  | podklad ze štěrkopísku 10 cm | [24 empty] | SPI
|  | lože z kameniva 5 cm | [24 empty] | SPI
|  | dlažba zámková, betonová 6 cm | [24 empty] | SPI
|  | celkem 21 cm | [24 empty] | SPI
|  | 1,2*1,3 |  | 1.56 | [22 empty] | VV | 0
Díl: | 94 | Lešení a stavební výtahy |  |  |  | 0 |  | 0 |  | 0 |  | 0 |  | 0.05 |  | 0 |  |  |  |  | 6.42 | [5 empty] | DIL
5 | 941955002R00 | Lešení lehké pracovní pomocné pomocné, o výšce lešeňové podlahy přes 1,2 do 1,9 m | m2 | 30 |  | 0 |  | 0 |  | 0 | 21 | 0 | 0.00158 | 0.05 | 0 | 0 | 800-3 | RTS 20/ I | RTS 16/ I | 0.214 | 6.42 |  | Práce |  |  |  | POL1_
Díl: | 95 | Dokončovací konstrukce na pozemních stavbách |  |  |  | 0 |  | 0 |  | 0 |  | 0 |  | 0 |  | 0 |  |  |  |  | 16.9 | [5 empty] | DIL
6 | 952901111R00 | Vyčištění budov a ostatních objektů budov bytové nebo občanské výstavby - zametení a umytí podlah, dlažeb, obkladů, schodů v místnostech, chodbách a schodištích, vyčištění a umytí oken, dveří s rámy, zárubněmi, umytí a vyčištění jiných zasklených a natíraných ploch a zařizovacích předmětů před předáním do užívání světlá výška podlaží do 4 m | m2 | 54.88 |  | 0 |  | 0 |  | 0 | 21 | 0 | 4e-05 | 0 | 0 | 0 | 801-1 | RTS 20/ I | RTS 16/ I | 0.308 | 16.9 |  | Práce |  |  |  | POL1_
|  | 7*7+1,6*2,7+1,2*1,3 |  | 54.88 | [22 empty] | VV | 0
Díl: | 99 | Staveništní přesun hmot |  |  |  | 0 |  | 0 |  | 0 |  | 0 |  | 0 |  | 0 |  |  |  |  | 0 | [5 empty] | DIL
7 | 998014011R00 | Přesun hmot, budovy mont. jednopodl. s pláštěm | t | 0.0496 |  | 0 |  | 0 |  | 0 | 21 | 0 | 0 | 0 | 0 | 0 |  | RTS 20/ I | RTS 16/ I | 0.097 | 0 |  | Přesun hmot |  |  |  | POL7_
Díl: | 762 | Konstrukce tesařské |  |  |  | 0 |  | 0 |  | 0 |  | 0 |  | 4.6 |  | 0 |  |  |  |  | 182.58 | [5 empty] | DIL
8 | 762085140R00 | Zvláštní výkony hoblování viditelných částí krovu čtyřstranné | m | 174.72 |  | 0 |  | 0 |  | 0 | 21 | 0 | 0 | 0 | 0 | 0 | 800-762 | RTS 19/ I | RTS 16/ I | 0.34 | 59.4 |  | Práce |  |  |  | POL1_
|  | latě 40/60 po ohoblování : 7*3,9*2*3,2 |  | 174.72 | [22 empty] | VV | 0
9 | 762332120R00 | Vázané konstrukce krovů montáž střech pultových, sedlových, valbových, stanových čtvercového nebo obdélníkového půdorysu z řeziva, průřezové plochy přes 120 do 224 cm2 | m | 172.8 |  | 0 |  | 0 |  | 0 | 21 | 0 | 0.00099 | 0.17 | 0 | 0 | 800-762 | RTS 20/ I | RTS 16/ I | 0.361 | 62.38 |  | Práce |  |  |  | POL1_
|  | nosný rošt 100/180 : (7*9+6,7+9,7+3,2*2) |  | 85.8 | [22 empty] | VV | 0
|  | pásek 140/140 : 1,2*16 |  | 19.2 | [22 empty] | VV | 0
|  | nárožní krokev 140/160 : 5,25*4 |  | 21 | [22 empty] | VV | 0
|  | krokev 100/160 : 3,9*12 |  | 46.8 | [22 empty] | VV | 0
10 | 762332140R00 | Vázané konstrukce krovů montáž střech pultových, sedlových, valbových, stanových čtvercového nebo obdélníkového půdorysu z řeziva, průřezové plochy přes 288 do 450 cm2 | m | 84.6 |  | 0 |  | 0 |  | 0 | 21 | 0 | 0.00099 | 0.08 | 0 | 0 | 800-762 | RTS 20/ I | RTS 16/ I | 0.489 | 41.37 |  | Práce |  |  |  | POL1_
|  | nosný trám 180/200 : (7*3+2,6) |  | 23.6 | [22 empty] | VV | 0
|  | vaznice 180/180 : 6,4*4 |  | 25.6 | [22 empty] | VV | 0
|  | zavětrování 180/200 : 2*4 |  | 8 | [22 empty] | VV | 0
|  | sloupek 180/180 : (3,05*8+1*3) |  | 27.4 | [22 empty] | VV | 0
11 | 762342203R00 | Bednění a laťování montáž laťování střech o sklonu do 60° při vzdálenost latí přes 220 do 360 mm, vodorovné | m2 | 54.6 |  | 0 |  | 0 |  | 0 | 21 | 0 | 0 | 0 | 0 | 0 | 800-762 | RTS 20/ I | RTS 16/ I | 0.156 | 8.52 |  | Práce |  |  |  | POL1_
|  | 7*3,9*2 |  | 54.6 | [22 empty] | VV | 0
12 | 762395000R00 | Spojovací a ochranné prostředky svory, prkna, hřebíky, pásová ocel, vruty, impregnace | m3 | 6.1548 |  | 0 |  | 0 |  | 0 | 21 | 0 | 0.02357 | 0.15 | 0 | 0 | 800-762 | RTS 20/ I | RTS 16/ I | 0 | 0 |  | Práce |  |  |  | POL1_
|  | nosný rošt 100/180 : (7*9+6,7+9,7+3,2*2)*0,1*0,18 |  | 1.5444 | [22 empty] | VV | 0
|  | pásek 140/140 : 1,2*16*0,14*0,14 |  | 0.37632 | [22 empty] | VV | 0
|  | nárožní krokev 140/160 : 5,25*4*0,14*0,16 |  | 0.4704 | [22 empty] | VV | 0
|  | krokev 100/160 : 3,9*12*0,1*0,16 |  | 0.7488 | [22 empty] | VV | 0
|  | nosný trám 180/200 : (7*3+2,6)*0,18*0,2 |  | 0.8496 | [22 empty] | VV | 0
|  | vaznice 180/180 : 6,4*4*0,18*0,18 |  | 0.82944 | [22 empty] | VV | 0
|  | zavětrování 180/200 : 2*4*0,18*0,02 |  | 0.0288 | [22 empty] | VV | 0
|  | sloupek 180/180 : (3,05*8+1*3)*0,18*0,18 |  | 0.88776 | [22 empty] | VV | 0
|  | Mezisoučet |  | 5.7355 | [22 empty] | VV | 1
|  | latě 40/60 : 7*3,9*2*3,2*0,04*0,06 |  | 0.41933 | [22 empty] | VV | 0
13 | 7629 | Dodávka a montáž zábradlí z hranolů KVH | bm | 27.3 |  | 0 |  | 0 |  | 0 | 21 | 0 | 0 | 0 | 0 | 0 |  | Vlastní | Indiv | 0 | 0 |  | Práce |  |  |  | POL1_
|  | 2,9*7+1,6+2,7*2 |  | 27.3 | [22 empty] | VV | 0
14 | 900100003RA0 | Oplocení z poplastovaných svařovaných sítí, ocelové sloupky (do zem. vrutu 4 ks, na hmoždiny 3 ks), zemní vruty | 100 m | 0.14 |  | 0 |  | 0 |  | 0 | 21 | 0 | 5.2596 | 0.74 | 0 | 0 |  | Vlastní | Indiv | 77.9622 | 10.91 |  | Agregovaná položka |  |  |  | POL2_
|  | 14/100 |  | 0.14 | [22 empty] | VV | 0
15 | 605158669R | Hranol konstrukční masivní KVH Si, Si - pohledový, SM, kvalita S10, vlhkost 15% | m3 | 6.3091 |  | 0 |  | 0 |  | 0 | 21 | 0 | 0.5 | 3.15 | 0 | 0 |  | Vlastní | RTS 16/ I | 0 | 0 |  | Specifikace |  |  |  | POL3_
|  | nosný rošt 100/180 : (7*9+6,7+9,7+3,2*2)*0,1*0,18 |  | 1.5444 | [22 empty] | VV | 0
|  | pásek 140/140 : 1,2*16*0,14*0,14 |  | 0.37632 | [22 empty] | VV | 0
|  | nárožní krokev 140/160 : 5,25*4*0,14*0,16 |  | 0.4704 | [22 empty] | VV | 0
|  | krokev 100/160 : 3,9*12*0,1*0,16 |  | 0.7488 | [22 empty] | VV | 0
|  | nosný trám 180/200 : (7*3+2,6)*0,18*0,2 |  | 0.8496 | [22 empty] | VV | 0
|  | vaznice 180/180 : 6,4*4*0,18*0,18 |  | 0.82944 | [22 empty] | VV | 0
|  | zavětrování 180/200 : 2*4*0,18*0,02 |  | 0.0288 | [22 empty] | VV | 0
|  | sloupek 180/180 : (3,05*8+1*3)*0,18*0,18 |  | 0.88776 | [22 empty] | VV | 0
|  | Koeficient prořez: 0,1 |  | 0.57355 | [22 empty] | VV | 4
|  | Koeficient : | [24 empty] | VV | 4
16 | 60517102R | lať jehličnaté(SM/JD); průřez do 25 cm2; jakost I; l = 2 000 až 3 990 mm | m3 | 0.56609 |  | 0 |  | 0 |  | 0 | 21 | 0 | 0.55 | 0.31 | 0 | 0 | SPCM | RTS 20/ I | RTS 16/ I | 0 | 0 |  | Specifikace |  |  |  | POL3_
|  | latě 40/60 : 7*3,9*2*3,2*0,04*0,06*1,35 |  | 0.56609 | [22 empty] | VV | 0
17 | 998762202R00 | Přesun hmot pro konstrukce tesařské v objektech výšky do 12 m | % |  |  | 0 |  | 0 |  | 0 | 21 | 0 | 0 | 0 | 0 | 0 | 800-762 | RTS 20/ I | RTS 16/ I | 0 | 0 |  | Přesun hmot |  |  |  | POL7_
|  | 50 m vodorovně | [24 empty] | SPI
Díl: | 764 | Konstrukce klempířské |  |  |  | 0 |  | 0 |  | 0 |  | 0 |  | 0.42 |  | 0 |  |  |  |  | 30.48 | [5 empty] | DIL
18 | 764901101RT2 | Klempířské prvky z plechu s povrchovou úpravou krytina střech z ocelových lakovaných tabulí tašková tabule, tloušťka plechu 0,5 mm, povrchová úprava polyester, v ostatních barvách, osazená na dřevo, sklon do 30° | m2 | 54.6 |  | 0 |  | 0 |  | 0 | 21 | 0 | 0.00559 | 0.31 | 0 | 0 | 800-764 | RTS 20/ I | RTS 16/ I | 0.277 | 15.12 |  | Práce |  |  |  | POL1_
|  | včetně spodního těsnění a spojovacích prostředků. | [24 empty] | POP
|  | vč. nároží : 3,9*7*2 |  | 54.6 | [22 empty] | VV | 0
19 | 764908103RT2 | Klempířské prvky z plechu s povrchovou úpravou okapový systém žlabový kotlík kónický, ocelový žárově zinkovaný plech s povrchovou úpravou, velikost 190 mm, v ostatních barvách | kus | 2 |  | 0 |  | 0 |  | 0 | 21 | 0 | 0.00049 | 0 | 0 | 0 | 800-764 | RTS 20/ I | RTS 16/ I | 0.48 | 0.96 |  | Práce |  |  |  | POL1_
20 | 764908106RT2 | Klempířské prvky z plechu s povrchovou úpravou okapový systém podokapní půlkruhový žlab, ocelový žárově zinkovaný plech s povrchovou úpravou, velikost 190 mm, v ostatních barvách | m | 28 |  | 0 |  | 0 |  | 0 | 21 | 0 | 0.00275 | 0.08 | 0 | 0 | 800-764 | RTS 20/ I | RTS 16/ I | 0.4 | 11.2 |  | Práce |  |  |  | POL1_
|  | včetně háku, čela a spojky. | [24 empty] | POP
|  | 7*4 |  | 28 | [22 empty] | VV | 0
21 | 764908110RT2 | Klempířské prvky z plechu s povrchovou úpravou okapový systém odpadní trouby kruhové, ocelový žárově zinkovaný plech s povrchovou úpravou, průměr 120 mm, v ostatních barvách | m | 9 |  | 0 |  | 0 |  | 0 | 21 | 0 | 0.00345 | 0.03 | 0 | 0 | 800-764 | RTS 20/ I | RTS 16/ I | 0.356 | 3.2 |  | Práce |  |  |  | POL1_
|  | včetně kolena, objímky, mezikusu, spojovacího materiálu a zednické výpomoci. | [24 empty] | POP
|  | 4,5*2 |  | 9 | [22 empty] | VV | 0
22 | 998764201R00 | Přesun hmot pro konstrukce klempířské v objektech výšky do 6 m | % |  |  | 0 |  | 0 |  | 0 | 21 | 0 | 0 | 0 | 0 | 0 | 800-764 | RTS 20/ I | RTS 16/ I | 0 | 0 |  | Přesun hmot |  |  |  | POL7_
|  | 50 m vodorovně | [24 empty] | SPI
Díl: | 766 | Konstrukce truhlářské |  |  |  | 0 |  | 0 |  | 0 |  | 0 |  | 0.84 |  | 0 |  |  |  |  | 70.38 | [5 empty] | DIL
23 | 611981855R | prkno terasové dřevěné; borovice; tl = 26 mm; š = 140,0 mm; l = 4 200 mm; povrch jemně drážkovaný | m2 | 63.984 |  | 0 |  | 0 |  | 0 | 21 | 0 | 0.013 | 0.83 | 0 | 0 | SPCM | RTS 20/ I | RTS 16/ I | 0 | 0 |  | Specifikace |  |  |  | POL3_
|  | 53,32*1,2 |  | 63.984 | [22 empty] | VV | 0
24 | 766441111R00 | Montáž dřevěných a kompozitních podlah teras z prken, včetně podkladního roštu | m2 | 53.32 |  | 0 |  | 0 |  | 0 | 21 | 0 | 0.00025 | 0.01 | 0 | 0 | 800-766 | RTS 20/ I | RTS 16/ I | 1.32 | 70.38 |  | Práce |  |  |  | POL1_
|  | včetně položení podkladního roštu do štěrkového lože, nebo na rovný pevný povrch, položení palubek a upevnění nerezovými šrouby skrytým spojem. Bez povrchové úpravy nátěrem. | [24 empty] | POP |  | včetně položení podkladního roštu do štěrkového lože, nebo na rovný pevný povrch, položení palubek a upevnění nerezovými šrouby skrytým spojem. Bez povrchové úpravy nátěrem.
|  | 7*7+1,6*2,7 |  | 53.32 | [22 empty] | VV | 0
25 | 998766201R00 | Přesun hmot pro konstrukce truhlářské v objektech výšky do 6 m | % |  |  | 0 |  | 0 |  | 0 | 21 | 0 | 0 | 0 | 0 | 0 | 800-766 | RTS 20/ I | RTS 16/ I | 0 | 0 |  | Přesun hmot |  |  |  | POL7_
|  | 50 m vodorovně | [24 empty] | SPI
Díl: | ON | Ostatní náklady |  |  |  | 0 |  | 0 |  | 0 |  | 0 |  | 0 |  | 0 |  |  |  |  | 0 | [5 empty] | DIL
26 | 005121 R | Zařízení staveniště | Soubor | 1 |  | 0 |  | 0 |  | 0 | 21 | 0 | 0 | 0 | 0 | 0 |  | RTS 20/ I | Indiv | 0 | 0 |  | VRN |  |  |  | POL99_8
|  | Veškeré náklady spojené s vybudováním, provozem a odstraněním zařízení staveniště. | [24 empty] | POP
27 | 005211080R | Bezpečnostní a hygienická opatření na staveništi | Soubor | 1 |  | 0 |  | 0 |  | 0 | 21 | 0 | 0 | 0 | 0 | 0 |  | RTS 20/ I | Indiv | 0 | 0 |  | VRN |  |  |  | POL99_8
|  | Náklady na ochranu staveniště před vstupem nepovolaných osob, včetně příslušného značení, náklady na osvětlení staveniště, náklady na vypracování potřebné dokumentace pro provoz staveniště z hlediska požární ochrany (požární řád a poplachová směrnice) a z hlediska provozu staveniště (provozně dopravní řád). | [24 empty] | POP |  | Náklady na ochranu staveniště před vstupem nepovolaných osob, včetně příslušného značení, náklady na osvětlení staveniště, náklady na vypracování potřebné dokumentace pro provoz staveniště z hlediska požární ochrany (požární řád a poplachová směrnice) a z hlediska provozu staveniště (provozně dopravní řád).
28 | 005241010R | Dokumentace skutečného provedení | Soubor | 1 |  | 0 |  | 0 |  | 0 | 21 | 0 | 0 | 0 | 0 | 0 |  | RTS 20/ I | Indiv | 0 | 0 |  | VRN |  |  |  | POL99_8
|  | Náklady na vyhotovení dokumentace skutečného provedení stavby a její předání objednateli v požadované formě a požadovaném počtu. | [24 empty] | POP |  | Náklady na vyhotovení dokumentace skutečného provedení stavby a její předání objednateli v požadované formě a požadovaném počtu.
[25 empty] | 15 | 21 | DPH
| Celkem |  |  |  |  | 0 | [18 empty] | 0 | 0 | SUM
END
Note on S6: Jedná se o informaci, zda se jedná o položku, která je do rozpočtu zadána z cenové soustavy RTS, nebo vlastní.
Note on T6: Jedná se o název CÚ, která je zadána u položky rozpočtu

## 02 2017003-021 Pol
Položkový soupis prací a dodávek | [26 empty] | #TypZaznamu#
S: | 2017-003 | ZŠ Střílky | [24 empty] | STA
O: | 02 | Vnitřní úpravy | [21 empty] | STA |  |  | OBJ
R: | 2017003-021 | Učebny | [24 empty] | ROZ
P.č. | Číslo položky | Název položky | MJ | Množství | Cena / MJ | Celkem | Dodávka | Dodávka celk. | Montáž | Montáž celk. | DPH | Cena s DPH | Hmotnost / MJ | Hmotnost celk.(t) | Dem. hmotnost / MJ | Dem. hmotnost celk.(t) | Ceník | Cen. soustava / platnost | Cenová úroveň | Nhod / MJ | Nhod celk. | Dodavatel | Typ položky
Díl: | 3 | Svislé a kompletní konstrukce |  |  |  | 0 |  | 0 |  | 0 |  | 0 |  | 2.52 |  | 0 |  |  |  |  | 45.96 | [5 empty] | DIL
1 | 317121151RT2 | Montáž ŽB překladů dodatečně do připravených rýh včetně dodávky železobetonových prefabrikátů délky 1190 mm, šířky 140 mm, výšky 140 mm | kus | 1 |  | 0 |  | 0 |  | 0 | 21 | 0 | 0.08705 | 0.09 | 0 | 0 | 801-4 | RTS 20/ I | RTS 16/ I | 0.618 | 0.62 |  | Práce |  |  |  | POL1_
|  | z pomocného pracovního lešení o výšce podlahy do 1900 mm a pro zatížení do 1,5 kPa, | [24 empty] | SPI
|  | 121 : 1 |  | 1 | [22 empty] | VV | 0
2 | 342248112R00 | Příčky z tvárnic pálených Příčky z tvárnic pálených tloušťky 115 mm, z děrovaných příčkovek, P 10, na maltu MVC 5 | m2 | 3.895 |  | 0 |  | 0 |  | 0 | 21 | 0 | 0.11666 | 0.45 | 0 | 0 | 801-1 | RTS 20/ I | RTS 16/ I | 0.573 | 2.23 |  | Práce |  |  |  | POL1_
|  | jednoduché nebo příčky zděné do svislé dřevěné, cihelné, betonové nebo ocelové konstrukce na jakoukoliv maltu vápenocementovou (MVC) nebo cementovou (MC), | [24 empty] | SPI |  | jednoduché nebo příčky zděné do svislé dřevěné, cihelné, betonové nebo ocelové konstrukce na jakoukoliv maltu vápenocementovou (MVC) nebo cementovou (MC),
|  | 121 - zazdívka otvoru dveří : 0,95*2,05 |  | 1.9475 | [22 empty] | VV | 0
|  | 132 : 0,95*2,05 |  | 1.9475 | [22 empty] | VV | 0
3 | 342032249T00 | Příčka Rigidur tl.150,1x CW,2x opl.,deska 12,5mm akustická | m2 | 29.127 |  | 0 |  | 0 |  | 0 | 21 | 0 | 0.06811 | 1.98 | 0 | 0 |  | Vlastní | Kalkul | 1.48 | 43.11 |  | Práce |  |  |  | POL1_
|  | 032 : 7,2*3 |  | 21.6 | [22 empty] | VV | 0
|  | 205 : 3,1*3-0,9*1,97 |  | 7.527 | [22 empty] | VV | 0
Díl: | 61 | Úpravy povrchů vnitřní |  |  |  | 0 |  | 0 |  | 0 |  | 0 |  | 9 |  | 0 |  |  |  |  | 326.41 | [5 empty] | DIL
4 | 602016195R00 | Omítky stěn z hotových směsí Doplňkové práce pro omítky stěn z hotových směsí hloubková penetrace stěn silikátová | m2 | 784.5 |  | 0 |  | 0 |  | 0 | 21 | 0 | 0.00032 | 0.25 | 0 | 0 | 801-1 | RTS 20/ I | RTS 16/ I | 0.07 | 54.92 |  | Práce |  |  |  | POL1_
|  | po jednotlivých vrstvách | [24 empty] | SPI
|  | 003 : (5,9+7,2)*2*3 |  | 78.6 | [22 empty] | VV | 0
|  | 004 : (5,5+7,2)*2*3 |  | 76.2 | [22 empty] | VV | 0
|  | 032 : (5,85*2+7,2+0,25*5+0,35*2)*3-2,4*1,5*2 |  | 55.35 | [22 empty] | VV | 0
|  | 034 : (8,7+7,2+0,25)*2*3-2,4*1,5*3 |  | 86.1 | [22 empty] | VV | 0
|  | 120 : (6,05+7+0,33*2)*2*3-2,4*1,2*2 |  | 76.5 | [22 empty] | VV | 0
|  | 121 : (2,75+7,35)*2*3-2,4*2,4 |  | 54.84 | [22 empty] | VV | 0
|  | 130 : (9,075+7,35+0,35+0,4)*2*3-2,4*2,4*3 |  | 85.77 | [22 empty] | VV | 0
|  | 132 : (3,075+7,35)*2*3-2,4*2,4 |  | 56.79 | [22 empty] | VV | 0
|  | 133 : (5,7+7,35+0,35+0,4)*2*3-2,4*2,4*2 |  | 71.28 | [22 empty] | VV | 0
|  | 203 : (2,9+7,2)*2*3-2,4*2,4 |  | 54.84 | [22 empty] | VV | 0
|  | 205 : (6,025+10,6)*2*3-2,4*2,4*2 |  | 88.23 | [22 empty] | VV | 0
5 | 612403399RT2 | Hrubá výplň rýh ve stěnách, jakoukoliv maltou maltou ze suchých směsí jakékoliv šířky | m2 | 8.4 |  | 0 |  | 0 |  | 0 | 21 | 0 | 0.068 | 0.57 | 0 | 0 | 801-4 | RTS 20/ I | RTS 16/ I | 0.71398 | 6 |  | Práce |  |  |  | POL1_
|  | jakékoliv šířky rýhy, | [24 empty] | SPI
|  | 004 : 14*0,3 |  | 4.2 | [22 empty] | VV | 0
|  | 032, 034 : 2*2,5*0,3 |  | 1.5 | [22 empty] | VV | 0
|  | 120 : 9*0,3 |  | 2.7 | [22 empty] | VV | 0
6 | 612421331RT2 | Oprava vnitřních vápenných omítek stěn v množství opravované plochy přes 10 do 30 %, štukových | m2 | 784.5 |  | 0 |  | 0 |  | 0 | 21 | 0 | 0.01038 | 8.14 | 0 | 0 | 801-4 | RTS 20/ I | RTS 16/ I | 0.33688 | 264.28 |  | Práce |  |  |  | POL1_
|  | Včetně pomocného pracovního lešení o výšce podlahy do 1900 mm a pro zatížení do 1,5 kPa. | [24 empty] | POP
|  | Odkaz na mn. položky pořadí 4 : 784,50000 |  | 784.5 | [22 empty] | VV | 5
7 | 612425931RT2 | Omítka vápenná vnitřního ostění omítkou štukovou | m2 | 1.02 |  | 0 |  | 0 |  | 0 | 21 | 0 | 0.03491 | 0.04 | 0 | 0 | 801-4 | RTS 20/ I | RTS 16/ I | 1.1842 | 1.21 |  | Práce |  |  |  | POL1_
|  | okenního nebo dveřního, z pomocného pracovního lešení o výšce podlahy do 1900 mm a pro zatížení do 1,5 kPa, | [24 empty] | SPI |  | okenního nebo dveřního, z pomocného pracovního lešení o výšce podlahy do 1900 mm a pro zatížení do 1,5 kPa,
|  | 205 : (1+2,05*2)*0,2 |  | 1.02 | [22 empty] | VV | 0
Díl: | 63 | Podlahy a podlahové konstrukce |  |  |  | 0 |  | 0 |  | 0 |  | 0 |  | 1.75 |  | 0 |  |  |  |  | 3.73 | [5 empty] | DIL
8 | 631312141R00 | Doplnění mazanin betonem prostým rýh v dosavadních mazaninách | m3 | 0.7 |  | 0 |  | 0 |  | 0 | 21 | 0 | 2.5 | 1.75 | 0 | 0 | 801-4 | RTS 20/ I | RTS 16/ I | 5.33 | 3.73 |  | Práce |  |  |  | POL1_
|  | prostým betonem (s dodáním hmot) bez potěru, | [24 empty] | SPI
|  | 004 : 3*0,25*0,2 |  | 0.15 | [22 empty] | VV | 0
|  | 130 : 11*0,25*0,2 |  | 0.55 | [22 empty] | VV | 0
Díl: | 64 | Výplně otvorů |  |  |  | 0 |  | 0 |  | 0 |  | 0 |  | 0.06 |  | 0 |  |  |  |  | 3.72 | [5 empty] | DIL
9 | 642942111RU4 | Osazení zárubní dveřních ocelových bez dveřních křídel, do zdiva včetně kotvení, na jakoukoliv cementovou maltu, s vybetonováním prahu v zárubni a s osazením špalíků nebo latí pro dřevěný práh včetně dodávky zárubní 80 x 197 x 16 cm | kus | 1 |  | 0 |  | 0 |  | 0 | 21 | 0 | 0.02897 | 0.03 | 0 | 0 | 801-1 | RTS 20/ I | RTS 16/ I | 1.86 | 1.86 |  | Práce |  |  |  | POL1_
|  | 121 : 1 |  | 1 | [22 empty] | VV | 0
10 | 642942111RU5 | Osazení zárubní dveřních ocelových bez dveřních křídel, do zdiva včetně kotvení, na jakoukoliv cementovou maltu, s vybetonováním prahu v zárubni a s osazením špalíků nebo latí pro dřevěný práh včetně dodávky zárubní 90 x 197 x 16 cm | kus | 1 |  | 0 |  | 0 |  | 0 | 21 | 0 | 0.03405 | 0.03 | 0 | 0 | 801-1 | RTS 20/ I | RTS 16/ I | 1.86 | 1.86 |  | Práce |  |  |  | POL1_
|  | 205 : 1 |  | 1 | [22 empty] | VV | 0
Díl: | 8 | Trubní vedení |  |  |  | 0 |  | 0 |  | 0 |  | 0 |  | 0.89 |  | 0 |  |  |  |  | 7.65 | [5 empty] | DIL
11 | 89921 OA0 | VÝŠKOVÁ ÚPRAVA POKLOPŮ | kus | 2 |  | 0 |  | 0 |  | 0 | 21 | 0 | 0.43094 | 0.86 | 0 | 0 |  | RTS 20/ I | RTS 16/ I | 3.8239 | 7.65 |  | Agregovaná položka |  |  |  | POL2_
|  | 004 - demontáž původního, osazení nového poklopu : 2 |  | 2 | [22 empty] | VV | 0
12 | 55340034R | poklop inspekční šachty světlost 900 x 900 mm; výška rámu 75 mm; nosnost 5,0 t; Al | kus | 2 |  | 0 |  | 0 |  | 0 | 21 | 0 | 0.014 | 0.03 | 0 | 0 | SPCM | RTS 20/ I | RTS 16/ I | 0 | 0 |  | Specifikace |  |  |  | POL3_
|  | 004 : 2 |  | 2 | [22 empty] | VV | 0
Díl: | 94 | Lešení a stavební výtahy |  |  |  | 0 |  | 0 |  | 0 |  | 0 |  | 0.5 |  | 0 |  |  |  |  | 72.51 | [5 empty] | DIL
13 | 941955001R00 | Lešení lehké pracovní pomocné pomocné, o výšce lešeňové podlahy do 1,2 m | m2 | 409.6793 |  | 0 |  | 0 |  | 0 | 21 | 0 | 0.00121 | 0.5 | 0 | 0 | 800-3 | RTS 20/ I | RTS 16/ I | 0.177 | 72.51 |  | Práce |  |  |  | POL1_
|  | Odkaz na mn. položky pořadí 4 : 784,50000*0,414 |  | 324.783 | [22 empty] | VV | 5
|  | podhledy 004,032,034 : 0,6721*(5,5+5,85+8,7)*6,3 |  | 84.8963 | [22 empty] | VV | 0
Díl: | 95 | Dokončovací konstrukce na pozemních stavbách |  |  |  | 0 |  | 0 |  | 0 |  | 0 |  | 0.09 |  | 0 |  |  |  |  | 149.04 | [5 empty] | DIL
14 | 952901111R00 | Vyčištění budov a ostatních objektů budov bytové nebo občanské výstavby - zametení a umytí podlah, dlažeb, obkladů, schodů v místnostech, chodbách a schodištích, vyčištění a umytí oken, dveří s rámy, zárubněmi, umytí a vyčištění jiných zasklených a natíraných ploch a zařizovacích předmětů před předáním do užívání světlá výška podlaží do 4 m | m2 | 459.94 |  | 0 |  | 0 |  | 0 | 21 | 0 | 4e-05 | 0.02 | 0 | 0 | 801-1 | RTS 20/ I | RTS 16/ I | 0.308 | 141.66 |  | Práce |  |  |  | POL1_
|  | 1PP : 42,11+39,6+41,82+62,37 |  | 185.9 | [22 empty] | VV | 0
|  | 1NP : 42,78+20,07+65,57+22,47+40,91 |  | 191.8 | [22 empty] | VV | 0
|  | 2NP : 20,55+61,69 |  | 82.24 | [22 empty] | VV | 0
15 | 953761133R00 | Odvětrání svislé troubami kruhovými PVC průměr 160 x 3,2 mm | m | 6 |  | 0 |  | 0 |  | 0 | 21 | 0 | 0.01134 | 0.07 | 0 | 0 | 801-1 | RTS 20/ I | RTS 16/ I | 1.23 | 7.38 |  | Práce |  |  |  | POL1_
|  | s obetonováním ve stropních prostupech | [24 empty] | SPI
|  | 204 : 6 |  | 6 | [22 empty] | VV | 0
16 | 9501 | Zhotovení prostupu stropem a střechou pro VZT, vč. zapravení a zaizolování prostupů, D 160 mm | kpl | 1 |  | 0 |  | 0 |  | 0 | 21 | 0 | 0 | 0 | 0 | 0 |  | Vlastní | Indiv | 0 | 0 |  | Práce |  |  |  | POL1_
Díl: | 97 | Přesuny suti a vybouraných hmot |  |  |  | 0 |  | 0 |  | 0 |  | 0 |  | 0.06 |  | 20.16 |  |  |  |  | 235.4 | [5 empty] | DIL
17 | 962031116R00 | Bourání příček z cihel a tvárnic z cihel pálených plných, tloušťky 140 mm | m2 | 24 |  | 0 |  | 0 |  | 0 | 21 | 0 | 0.00067 | 0.02 | 0.319 | 7.66 | 801-3 | RTS 20/ I | RTS 19/ I | 0.317 | 7.61 |  | Práce |  |  |  | POL1_
|  | nebo vybourání otvorů průřezové plochy přes 4 m2 v příčkách, včetně pomocného lešení o výšce podlahy do 1900 mm a pro zatížení do 1,5 kPa (150 kg/m2), | [24 empty] | SPI |  | nebo vybourání otvorů průřezové plochy přes 4 m2 v příčkách, včetně pomocného lešení o výšce podlahy do 1900 mm a pro zatížení do 1,5 kPa (150 kg/m2),
|  | 032 : 6,6*3 |  | 19.8 | [22 empty] | VV | 0
|  | 120 : 1,4*3 |  | 4.2 | [22 empty] | VV | 0
18 | 968061125R00 | Vyvěšení nebo zavěšení dřevěných křídel dveří, plochy do 2 m2 | kus | 3 |  | 0 |  | 0 |  | 0 | 21 | 0 | 0 | 0 | 0 | 0 | 801-3 | RTS 20/ I | RTS 16/ I | 0.05 | 0.15 |  | Práce |  |  |  | POL1_
|  | oken, dveří a vrat, s uložením a opětovným zavěšením po provedení stavebních změn, | [24 empty] | SPI
|  | 121,133,205 : 3 |  | 3 | [22 empty] | VV | 0
19 | 968072455R00 | Vybourání a vyjmutí kovových rámů a rolet rámů, včetně pomocného lešení o výšce podlahy do 1900 mm a pro zatížení do 1,5 kPa (150 kg/m2) dveřních zárubní, plochy do 2 m2 | m2 | 5.8425 |  | 0 |  | 0 |  | 0 | 21 | 0 | 0.00117 | 0.01 | 0.076 | 0.44 | 801-3 | RTS 20/ I | RTS 16/ I | 0.939 | 5.49 |  | Práce |  |  |  | POL1_
|  | 121,133,205 : 0,95*2,05*3 |  | 5.8425 | [22 empty] | VV | 0
20 | 970231150R00 | Řezání cihleného zdiva řezání cihelného zdiva, hloubka řezu 150 mm | m | 12 |  | 0 |  | 0 |  | 0 | 21 | 0 | 0 | 0 | 0.00046 | 0.01 | 801-3 | RTS 20/ I | RTS 16/ I | 1.215 | 14.58 |  | Práce |  |  |  | POL1_
|  | 032 : 3*2 |  | 6 | [22 empty] | VV | 0
|  | 120 : 3*2 |  | 6 | [22 empty] | VV | 0
21 | 970251200R00 | Řezání železobetonu řezání železobetonu, hloubka řezu 200 mm | m | 33 |  | 0 |  | 0 |  | 0 | 21 | 0 | 0 | 0 | 0.00046 | 0.02 | 801-3 | RTS 20/ I | RTS 16/ I | 2 | 66 |  | Práce |  |  |  | POL1_
|  | 004 : (3+2,5)*2 |  | 11 | [22 empty] | VV | 0
|  | 130 : 11*2 |  | 22 | [22 empty] | VV | 0
22 | 973031813R00 | Vysekání v cihelném zdivu výklenků a kapes kapes pro zavázání nových příček na jakoukoliv maltu vápennou nebo vápenocementovou, tloušťky do 150 mm | m | 8.2 |  | 0 |  | 0 |  | 0 | 21 | 0 | 0 | 0 | 0.009 | 0.07 | 801-3 | RTS 20/ I | RTS 16/ I | 0.42 | 3.44 |  | Práce |  |  |  | POL1_
|  | 121,133 : 2*2,05*2 |  | 8.2 | [22 empty] | VV | 0
23 | 974031155R00 | Vysekání rýh v jakémkoliv zdivu cihelném v ploše do hloubky 100 mm, šířky do 200 mm | m | 30 |  | 0 |  | 0 |  | 0 | 21 | 0 | 0.00049 | 0.01 | 0.038 | 1.14 | 801-3 | RTS 20/ I | RTS 16/ I | 0.595 | 17.85 |  | Práce |  |  |  | POL1_
|  | Včetně pomocného lešení o výšce podlahy do 1900 mm a pro zatížení do 1,5 kPa (150 kg/m2). | [24 empty] | POP
|  | 004 : 14 |  | 14 | [22 empty] | VV | 0
|  | 032,034 : 2*2,5 |  | 5 | [22 empty] | VV | 0
|  | 120 : 11 |  | 11 | [22 empty] | VV | 0
24 | 974031666R00 | Vysekání rýh v jakémkoliv zdivu cihelném pro vtahování nosníků do zdí, před vybouráním otvorů do hloubky 150 mm, při výšce nosníku do 250 mm | m | 1.3 |  | 0 |  | 0 |  | 0 | 21 | 0 | 0 | 0 | 0.065 | 0.08 | 801-3 | RTS 20/ I | RTS 16/ I | 0.93 | 1.21 |  | Práce |  |  |  | POL1_
|  | 121 : 1,3 |  | 1.3 | [22 empty] | VV | 0
25 | 974042574R00 | Vysekání rýh v betonové a jiné monolitické dlažbě do hloubky 200 mm, šířky do 150 mm | m | 16.5 |  | 0 |  | 0 |  | 0 | 21 | 0 | 0 | 0 | 0.066 | 1.09 | 801-3 | RTS 20/ I | RTS 16/ I | 1.456 | 24.02 |  | Práce |  |  |  | POL1_
|  | s betonovým podkladem, | [24 empty] | SPI
|  | 004 : 3+2,5 |  | 5.5 | [22 empty] | VV | 0
|  | 130 : 11 |  | 11 | [22 empty] | VV | 0
26 | 974042577R00 | Vysekání rýh v betonové a jiné monolitické dlažbě do hloubky 200 mm, šířky do 300 mm | m | 12.5 |  | 0 |  | 0 |  | 0 | 21 | 0 | 0 | 0 | 0.132 | 1.65 | 801-3 | RTS 20/ I | RTS 16/ I | 2.036 | 25.45 |  | Práce |  |  |  | POL1_
|  | s betonovým podkladem, | [24 empty] | SPI
27 | 978013141R00 | Otlučení omítek vápenných nebo vápenocementových vnitřních stěn, v rozsahu do 30 % | m2 | 784.5 |  | 0 |  | 0 |  | 0 | 21 | 0 | 0 | 0 | 0.01 | 7.85 | 801-3 | RTS 20/ I | RTS 16/ I | 0.08 | 62.76 |  | Práce |  |  |  | POL1_
|  | Odkaz na mn. položky pořadí 4 : 784,50000 |  | 784.5 | [22 empty] | VV | 5
28 | 978059521R00 | Odsekání a odebrání obkladů stěn z obkládaček vnitřních z jakýchkoliv materiálů, plochy do 2 m2 | m2 | 2.25 |  | 0 |  | 0 |  | 0 | 21 | 0 | 0 | 0 | 0.068 | 0.15 | 801-3 | RTS 20/ I | RTS 16/ I | 0.48 | 1.08 |  | Práce |  |  |  | POL1_
|  | včetně otlučení podkladní omítky až na zdivo, | [24 empty] | SPI
|  | 034 : 1,5*1,5 |  | 2.25 | [22 empty] | VV | 0
29 | 460680024RT1 | Průraz zdivem v cihlové zdi tloušťky 60 cm, plochy do 0,09 m2 | kus | 3 |  | 0 |  | 0 |  | 0 | 21 | 0 | 0.00816 | 0.02 | 0 | 0 |  | RTS 20/ I | RTS 16/ I | 1.921 | 5.76 |  | Práce |  |  |  | POL1_
Díl: | 99 | Staveništní přesun hmot |  |  |  | 0 |  | 0 |  | 0 |  | 0 |  | 0 |  | 0 |  |  |  |  | 26.51 | [5 empty] | DIL
30 | 999281108R00 | Přesun hmot pro opravy a údržbu objektů pro opravy a údržbu dosavadních objektů včetně vnějších plášťů výšky do 12 m, | t | 14.0115 |  | 0 |  | 0 |  | 0 | 21 | 0 | 0 | 0 | 0 | 0 | 801-4 | RTS 20/ I | RTS 16/ I | 1.892 | 26.51 |  | Přesun hmot |  |  |  | POL7_
|  | oborů 801, 803, 811 a 812 | [24 empty] | SPI
Díl: | 711 | Izolace proti vodě |  |  |  | 0 |  | 0 |  | 0 |  | 0 |  | 0.03 |  | 0 |  |  |  |  | 1.37 | [5 empty] | DIL
31 | 711111001RZ1 | Provedení izolace proti zemní vlhkosti natěradly za studena na ploše vodorovné nátěrem penetračním, 1 x nátěr, včetně dodávky penetračního laku ALP | m2 | 2.8 |  | 0 |  | 0 |  | 0 | 21 | 0 | 0.00033 | 0 | 0 | 0 | 800-711 | RTS 20/ I | RTS 16/ I | 0.0275 | 0.08 |  | Práce |  |  |  | POL1_
|  | 004,130 : (3+11)*0,2 |  | 2.8 | [22 empty] | VV | 0
32 | 711141559RZ4 | Provedení izolace proti zemní vlhkosti pásy přitavením vodorovná, 2 vrstvy, s dodávkou izolačního pásu se skleněnou nebo polyesterovou vložkou, | m2 | 2.8 |  | 0 |  | 0 |  | 0 | 21 | 0 | 0.01117 | 0.03 | 0 | 0 | 800-711 | RTS 20/ I | RTS 16/ I | 0.45982 | 1.29 |  | Práce |  |  |  | POL1_
|  | Odkaz na mn. položky pořadí 31 : 2,80000 |  | 2.8 | [22 empty] | VV | 5
33 | 998711202R00 | Přesun hmot pro izolace proti vodě svisle do 12 m | % |  |  | 0 |  | 0 |  | 0 | 21 | 0 | 0 | 0 | 0 | 0 | 800-711 | RTS 20/ I | RTS 16/ I | 0 | 0 |  | Přesun hmot |  |  |  | POL7_
|  | 50 m vodorovně měřeno od těžiště půdorysné plochy skládky do těžiště půdorysné plochy objektu | [24 empty] | SPI
Díl: | 721 | Vnitřní kanalizace |  |  |  | 0 |  | 0 |  | 0 |  | 0 |  | 0.02 |  | 0 |  |  |  |  | 17.11 | [5 empty] | DIL
34 | 721200001RA0 | Kanalizace z trub PVC vnitřní, D 50x1,8 mm | m | 42 |  | 0 |  | 0 |  | 0 | 21 | 0 | 0.00047 | 0.02 | 0 | 0 | AP-PSV | RTS 20/ I | RTS 16/ I | 0.35971 | 15.11 |  | Agregovaná položka |  |  |  | POL2_
|  | Potrubí pro vnitřní kanalizaci ČSN ISO 3633. | [24 empty] | SPI
|  | DN 32 : | [24 empty] | VV | 0
|  | 004 klima : 10 |  | 10 | [22 empty] | VV | 0
|  | DN 50 : | [24 empty] | VV | 0
|  | 004 : 5*0,5+6 |  | 8.5 | [22 empty] | VV | 0
|  | 032,034 : 4*0,5+5 |  | 7 | [22 empty] | VV | 0
|  | 120 : 0,5 |  | 0.5 | [22 empty] | VV | 0
|  | 130 : 5*0,5+13,5 |  | 16 | [22 empty] | VV | 0
35 | 721200002RA0 | Kanalizace z trub PVC vnitřní, D 110x2,2 mm | m | 2.5 |  | 0 |  | 0 |  | 0 | 21 | 0 | 0.00131 | 0 | 0 | 0 | AP-PSV | RTS 20/ I | RTS 16/ I | 0.79899 | 2 |  | Agregovaná položka |  |  |  | POL2_
|  | Potrubí pro vnitřní kanalizaci ČSN ISO 3633. | [24 empty] | SPI
|  | 004 : 2,5 |  | 2.5 | [22 empty] | VV | 0
36 | 721 | Napojení na stávající kanalizaci | kus | 8 |  | 0 |  | 0 |  | 0 | 21 | 0 | 0 | 0 | 0 | 0 |  | Vlastní | Indiv | 0 | 0 |  | Práce |  |  |  | POL1_
|  | 004 : 4 |  | 4 | [22 empty] | VV | 0
|  | 032, 034 : 2 |  | 2 | [22 empty] | VV | 0
|  | 120,130 : 2 |  | 2 | [22 empty] | VV | 0
Díl: | 722 | Vnitřní vodovod |  |  |  | 0 |  | 0 |  | 0 |  | 0 |  | 0.06 |  | 0 |  |  |  |  | 77.14 | [5 empty] | DIL
37 | 722200003RAB | Vodovod z trub polyetylénových DN 20/2, ochrana potrubí izolačním pouzdrem z pěněného polyetylénu | m | 73.5 |  | 0 |  | 0 |  | 0 | 21 | 0 | 0.00079 | 0.06 | 0 | 0 | AP-PSV | RTS 20/ I | RTS 16/ I | 1.0496 | 77.14 |  | Agregovaná položka |  |  |  | POL2_
|  | podíl nákladů na armatury, tlaková zkouška, proplach a dezinfekce. | [24 empty] | SPI
|  | 004 : 44 |  | 44 | [22 empty] | VV | 0
|  | 032,034 : 12 |  | 12 | [22 empty] | VV | 0
|  | 120 : 2,5 |  | 2.5 | [22 empty] | VV | 0
|  | 130 : 15 |  | 15 | [22 empty] | VV | 0
Díl: | 725 | Zařizovací předměty |  |  |  | 0 |  | 0 |  | 0 |  | 0 |  | 0.09 |  | 0.1 |  |  |  |  | 17.29 | [5 empty] | DIL
38 | 725100001RA0 | Zařizovací předměty - dodávka a montáž umyvadla, baterie, zápachové uzávěrky, | kus | 5 |  | 0 |  | 0 |  | 0 | 21 | 0 | 0.01867 | 0.09 | 0 | 0 | AP-PSV | RTS 20/ I | RTS 16/ I | 2.9214 | 14.61 |  | Agregovaná položka |  |  |  | POL2_
|  | 0,5 m kanalizačního připojovacího potrubí, vyvedení a upevnění kanalizační a vodovodní výpustky, osazení umyvadla, sifonu a vodovodní baterie. S dodávkou materiálu. | [24 empty] | POP |  | 0,5 m kanalizačního připojovacího potrubí, vyvedení a upevnění kanalizační a vodovodní výpustky, osazení umyvadla, sifonu a vodovodní baterie. S dodávkou materiálu.
|  | 004,032,034 : 4 |  | 4 | [22 empty] | VV | 0
|  | 120 : 1 |  | 1 | [22 empty] | VV | 0
39 | 725290020RA0 | Demontáž zařizovacích předmětů umyvadla včetně baterie a konzol | kus | 3 |  | 0 |  | 0 |  | 0 | 21 | 0 | 0 | 0 | 0.03187 | 0.1 | AP-PSV | RTS 20/ I | RTS 16/ I | 0.89376 | 2.68 |  | Agregovaná položka |  |  |  | POL2_
|  | Svislé přemístění ze 2. NP, nebo 1. PP, vodorovné vnitrostaveništní přemístění do 30 m, odvoz na skládku do 10 km. Bez poplatku za skládku. | [24 empty] | POP |  | Svislé přemístění ze 2. NP, nebo 1. PP, vodorovné vnitrostaveništní přemístění do 30 m, odvoz na skládku do 10 km. Bez poplatku za skládku.
|  | 034 : 1 |  | 1 | [22 empty] | VV | 0
|  | 130,133 : 2 |  | 2 | [22 empty] | VV | 0
Díl: | 766 | Konstrukce truhlářské |  |  |  | 0 |  | 0 |  | 0 |  | 0 |  | 0.04 |  | 0 |  |  |  |  | 4.5 | [5 empty] | DIL
40 | 766661112R00 | Montáž dveřních křídel kompletizovaných otevíravých , , do ocelové nebo fošnové zárubně, jednokřídlových, šířky do 800 mm | kus | 1 |  | 0 |  | 0 |  | 0 | 21 | 0 | 0 | 0 | 0 | 0 | 800-766 | RTS 20/ I | RTS 16/ I | 1.45 | 1.45 |  | Práce |  |  |  | POL1_
|  | 121 : 1 |  | 1 | [22 empty] | VV | 0
41 | 766661122R00 | Montáž dveřních křídel kompletizovaných otevíravých , , do ocelové nebo fošnové zárubně, jednokřídlových, šířky přes 800 mm | kus | 1 |  | 0 |  | 0 |  | 0 | 21 | 0 | 0 | 0 | 0 | 0 | 800-766 | RTS 20/ I | RTS 16/ I | 1.5 | 1.5 |  | Práce |  |  |  | POL1_
|  | 205 : 1 |  | 1 | [22 empty] | VV | 0
42 | 766670021R00 | Montáž obložkové zárubně a dveřního křídla kliky a štítku | kus | 2 |  | 0 |  | 0 |  | 0 | 21 | 0 | 0 | 0 | 0 | 0 | 800-766 | RTS 20/ I | RTS 16/ I | 0.775 | 1.55 |  | Práce |  |  |  | POL1_
43 | 998766202R00 | Přesun hmot pro konstrukce truhlářské v objektech výšky do 12 m | % |  |  | 0 |  | 0 |  | 0 | 21 | 0 | 0 | 0 | 0 | 0 | 800-766 | RTS 20/ I | RTS 16/ I | 0 | 0 |  | Přesun hmot |  |  |  | POL7_
|  | 50 m vodorovně | [24 empty] | SPI
44 | 7662 | Dodávka a montáž pódia 2000x5000 mm | kus | 1 |  | 0 |  | 0 |  | 0 | 21 | 0 | 0 | 0 | 0 | 0 |  | Vlastní | Indiv | 0 | 0 |  | Práce |  |  |  | POL1_
45 | 54914630R | kování interiérové kliky se štíty pro klíč; povrch - kliky pochromované; povrch - štíty leštěná nerez | kus | 2 |  | 0 |  | 0 |  | 0 | 21 | 0 | 0.0008 | 0 | 0 | 0 | SPCM | RTS 20/ I | RTS 16/ I | 0 | 0 |  | Specifikace |  |  |  | POL3_
|  | 121 : 1 |  | 1 | [22 empty] | VV | 0
|  | 205 : 1 |  | 1 | [22 empty] | VV | 0
46 | 61161803R | dveře vnitřní š = 800 mm; h = 1 970,0 mm; dýhované, hladké; otevíravé; počet křídel 1; plné; dub, buk, jasan, mahagon | kus | 1 |  | 0 |  | 0 |  | 0 | 21 | 0 | 0.02 | 0.02 | 0 | 0 | SPCM | RTS 20/ I | RTS 16/ I | 0 | 0 |  | Specifikace |  |  |  | POL3_
|  | 121 : 1 |  | 1 | [22 empty] | VV | 0
47 | 6116180T | Dveře vnitřní hladké plné 1kř. 90x197 akustické | kus | 1 |  | 0 |  | 0 |  | 0 | 21 | 0 | 0.022 | 0.02 | 0 | 0 |  | Vlastní | Indiv | 0 | 0 |  | Specifikace |  |  |  | POL3_
|  | 205 : 1 |  | 1 | [22 empty] | VV | 0
Díl: | 767 | Konstrukce zámečnické |  |  |  | 0 |  | 0 |  | 0 |  | 0 |  | 0.96 |  | 0 |  |  |  |  | 118.73 | [5 empty] | DIL
48 | 767586101RT1 | Montáž podhledů lamelových a kazetových Podhledy nosný rošt pro podhledy rošt pro rovnou, částečně zapuštěnou a poloskrytou hranu desek, v modulu 600 x 600 mm, | m2 | 126.315 |  | 0 |  | 0 |  | 0 | 21 | 0 | 0.00288 | 0.36 | 0 | 0 | 800-767 | RTS 20/ I | RTS 16/ I | 0.52 | 65.68 |  | Práce |  |  |  | POL1_
|  | 004 : 5,5*6,3 |  | 34.65 | [22 empty] | VV | 0
|  | 032 : 5,85*6,3 |  | 36.855 | [22 empty] | VV | 0
|  | 034 : 8,7*6,3 |  | 54.81 | [22 empty] | VV | 0
49 | 767586201RV9 | Montáž podhledů lamelových a kazetových Podhledy podhled minerální, s rovnou hranou | m2 | 126.315 |  | 0 |  | 0 |  | 0 | 21 | 0 | 0.00473 | 0.6 | 0 | 0 | 800-767 | RTS 20/ I | RTS 16/ I | 0.42 | 53.05 |  | Práce |  |  |  | POL1_
|  | Odkaz na mn. položky pořadí 48 : 126,31500 |  | 126.315 | [22 empty] | VV | 5
50 | 998767201R00 | Přesun hmot pro kovové stavební doplňk. konstrukce v objektech výšky do 6 m | % |  |  | 0 |  | 0 |  | 0 | 21 | 0 | 0 | 0 | 0 | 0 | 800-767 | RTS 20/ I | RTS 16/ I | 0 | 0 |  | Přesun hmot |  |  |  | POL7_
|  | 50 m vodorovně | [24 empty] | SPI
Díl: | 776 | Podlahy povlakové |  |  |  | 0 |  | 0 |  | 0 |  | 0 |  | 1.82 |  | 0.46 |  |  |  |  | 325.87 | [5 empty] | DIL
51 | 776401800RT1 | Demontáž soklíků nebo lišt pryžových nebo PVC odstranění a uložení na hromady | m | 288.62 |  | 0 |  | 0 |  | 0 | 21 | 0 | 0 | 0 | 0 | 0 | 800-775 | RTS 20/ I | RTS 16/ I | 0.035 | 10.1 |  | Práce |  |  |  | POL1_
|  | 003 : (5,9+7,2)*2 |  | 26.2 | [22 empty] | VV | 0
|  | 004 : (5,5+7,2)*2 |  | 25.4 | [22 empty] | VV | 0
|  | 032 : (5,85*2+7,2+0,25*5+0,35*2) |  | 20.85 | [22 empty] | VV | 0
|  | 034 : (8,7+7,2+0,25)*2 |  | 32.3 | [22 empty] | VV | 0
|  | 120 : (6,05+7+0,33*2)*2 |  | 27.42 | [22 empty] | VV | 0
|  | 121 : (2,75+7,35)*2 |  | 20.2 | [22 empty] | VV | 0
|  | 130 : (9,075+7,35+0,35+0,4)*2 |  | 34.35 | [22 empty] | VV | 0
|  | 132 : (3,075+7,35)*2 |  | 20.85 | [22 empty] | VV | 0
|  | 133 : (5,7+7,35+0,35+0,4)*2 |  | 27.6 | [22 empty] | VV | 0
|  | 203 : (2,9+7,2)*2 |  | 20.2 | [22 empty] | VV | 0
|  | 205 : (6,025+10,6)*2 |  | 33.25 | [22 empty] | VV | 0
52 | 776511810R00 | Odstranění povlakových podlah z nášlapné plochy lepených, bez podložky, z ploch přes 20 m2 | m2 | 459.94 |  | 0 |  | 0 |  | 0 | 21 | 0 | 0 | 0 | 0.001 | 0.46 | 800-775 | RTS 20/ I | RTS 16/ I | 0.105 | 48.29 |  | Práce |  |  |  | POL1_
|  | 1PP : 42,11+39,6+41,82+62,37 |  | 185.9 | [22 empty] | VV | 0
|  | 1NP : 42,78+20,07+65,57+22,47+40,91 |  | 191.8 | [22 empty] | VV | 0
|  | 2NP : 20,55+61,69 |  | 82.24 | [22 empty] | VV | 0
53 | 776520010RAG | Podlahy povlakové z PVC podlahovina homogenní protiskluzná, tl. 2,0 mm, z pásů, včetně soklíku | m2 | 417.16 |  | 0 |  | 0 |  | 0 | 21 | 0 | 0.00389 | 1.62 | 0 | 0 | AP-PSV | RTS 20/ I | RTS 16/ I | 0.53809 | 224.47 |  | Agregovaná položka |  |  |  | POL2_
|  | lepení a dodávka podlahoviny z PVC, bez podkladu. Svaření podlahoviny. Dodávka a lepení podlahových soklíků z měkčeného PVC. Pastování a vyleštění podlah. | [24 empty] | SPI |  | lepení a dodávka podlahoviny z PVC, bez podkladu. Svaření podlahoviny. Dodávka a lepení podlahových soklíků z měkčeného PVC. Pastování a vyleštění podlah.
|  | Odkaz na mn. položky pořadí 52 : 459,94000 |  | 459.94 | [22 empty] | VV | 5
|  | Odkaz na mn. položky pořadí 54 : 42,78000*-1 |  | -42.78 | [22 empty] | VV | 5
54 | 776520030RAC | Podlahy povlakové z PVC podlahovina homogenní protiskluzná elektrostaticky vodivá, 610 x 610 x 2,0 mm, z čtverců antistatická, včetně soklíku | m2 | 42.78 |  | 0 |  | 0 |  | 0 | 21 | 0 | 0.0046 | 0.2 | 0 | 0 | AP-PSV | RTS 20/ I | RTS 16/ I | 1.0055 | 43.01 |  | Agregovaná položka |  |  |  | POL2_
|  | lepení a dodávka podlahoviny z PVC, bez podkladu. Svaření podlahoviny. Dodávka a lepení podlahových soklíků z měkčeného PVC. Pastování a vyleštění podlah. | [24 empty] | SPI |  | lepení a dodávka podlahoviny z PVC, bez podkladu. Svaření podlahoviny. Dodávka a lepení podlahových soklíků z měkčeného PVC. Pastování a vyleštění podlah.
|  | 120 : 42,78 |  | 42.78 | [22 empty] | VV | 0
55 | 998776201R00 | Přesun hmot pro podlahy povlakové v objektech výšky do 6 m | % |  |  | 0 |  | 0 |  | 0 | 21 | 0 | 0 | 0 | 0 | 0 | 800-775 | RTS 20/ I | RTS 16/ I | 0 | 0 |  | Přesun hmot |  |  |  | POL7_
|  | vodorovně do 50 m | [24 empty] | SPI
Díl: | 777 | Podlahy ze syntetických hmot |  |  |  | 0 |  | 0 |  | 0 |  | 0 |  | 2.73 |  | 0 |  |  |  |  | 183.98 | [5 empty] | DIL
56 | 777531023R00 | Podlahy ze stěrky akrylátové s disperzí samonivelační hmota, tloušťky 3 mm | m2 | 459.94 |  | 0 |  | 0 |  | 0 | 21 | 0 | 0.00593 | 2.73 | 0 | 0 | 800-773 | RTS 20/ I | RTS 16/ I | 0.4 | 183.98 |  | Práce |  |  |  | POL1_
|  | včetně penetrace podkladu | [24 empty] | SPI
|  | Odkaz na mn. položky pořadí 52 : 459,94000 |  | 459.94 | [22 empty] | VV | 5
57 | 998777202R00 | Přesun hmot pro podlahy syntetické v objektech výšky do 12 m | % |  |  | 0 |  | 0 |  | 0 | 21 | 0 | 0 | 0 | 0 | 0 | 800-773 | RTS 20/ I | RTS 16/ I | 0 | 0 |  | Přesun hmot |  |  |  | POL7_
|  | 50 m vodorovně | [24 empty] | SPI
Díl: | 781 | Obklady keramické |  |  |  | 0 |  | 0 |  | 0 |  | 0 |  | 2.11 |  | 0 |  |  |  |  | 46.03 | [5 empty] | DIL
58 | 781470010RAI | Obklad vnitřní keramický 200 x 200 mm, do malty, bez dodávky obkladu, | m2 | 30.375 |  | 0 |  | 0 |  | 0 | 21 | 0 | 0.05673 | 1.72 | 0 | 0 | AP-PSV | RTS 20/ I | RTS 16/ I | 1.5155 | 46.03 |  | Agregovaná položka |  |  |  | POL2_
|  | z dlaždic keramických kladených do malty, včetně spárování a podílu práce v omezeném prostoru a na malých plochách. | [24 empty] | SPI |  | z dlaždic keramických kladených do malty, včetně spárování a podílu práce v omezeném prostoru a na malých plochách.
|  | 004 : (7,65+6,15)*1,5 |  | 20.7 | [22 empty] | VV | 0
|  | 032 : (0,6+1,8)*1,5 |  | 3.6 | [22 empty] | VV | 0
|  | 034 : (0,6+1,8)*1,5 |  | 3.6 | [22 empty] | VV | 0
|  | 120 : 1,65*1,5 |  | 2.475 | [22 empty] | VV | 0
59 | 998781202R00 | Přesun hmot pro obklady keramické v objektech výšky do 12 m | % |  |  | 0 |  | 0 |  | 0 | 21 | 0 | 0 | 0 | 0 | 0 | 800-771 | RTS 20/ I | RTS 16/ I | 0 | 0 |  | Přesun hmot |  |  |  | POL7_
60 | 597813613R | obklad keramický š = 198 mm; l = 198 mm; h = 6,5 mm; pro interiér; barva světle zelená; lesk | m2 | 32.1975 |  | 0 |  | 0 |  | 0 | 21 | 0 | 0.0122 | 0.39 | 0 | 0 | SPCM | RTS 20/ I | RTS 16/ I | 0 | 0 |  | Specifikace |  |  |  | POL3_
|  | Odkaz na mn. položky pořadí 58 : 30,37500 |  | 30.375 | [22 empty] | VV | 5
|  | Koeficient : 0,06 |  | 1.8225 | [22 empty] | VV | 4
Díl: | 783 | Nátěry |  |  |  | 0 |  | 0 |  | 0 |  | 0 |  | 0 |  | 0 |  |  |  |  | 1.08 | [5 empty] | DIL
61 | 783222110R00 | Nátěry kov.stavebních doplňk.konstrukcí syntetické 2x email | m2 | 2.5 |  | 0 |  | 0 |  | 0 | 21 | 0 | 0.00042 | 0 | 0 | 0 | 800-783 | RTS 20/ I | RTS 16/ I | 0.287 | 0.72 |  | Práce |  |  |  | POL1_
|  | včetně pomocného lešení. | [24 empty] | POP
|  | 121,205 : 1,25*2 |  | 2.5 | [22 empty] | VV | 0
62 | 783903811R00 | Ostatní práce odmaštění chemickými rozpuštědly | m2 | 2.5 |  | 0 |  | 0 |  | 0 | 21 | 0 | 7e-05 | 0 | 0 | 0 | 800-783 | RTS 20/ I | RTS 16/ I | 0.144 | 0.36 |  | Práce |  |  |  | POL1_
|  | Odkaz na mn. položky pořadí 61 : 2,50000 |  | 2.5 | [22 empty] | VV | 5
Díl: | 784 | Malby |  |  |  | 0 |  | 0 |  | 0 |  | 0 |  | 0.82 |  | 0 |  |  |  |  | 267 | [5 empty] | DIL
63 | 784402801R00 | Odstranění maleb oškrabáním, v místnostech do 3,8 m | m2 | 1308.2 |  | 0 |  | 0 |  | 0 | 21 | 0 | 0 | 0 | 0 | 0 | 800-784 | RTS 20/ I | RTS 16/ I | 0.06971 | 91.19 |  | Práce |  |  |  | POL1_
|  | stěny : | [24 empty] | VV | 0
|  | 003 : (5,9+7,2)*2*3 |  | 78.6 | [22 empty] | VV | 0
|  | 004 : (5,5+7,2)*2*3 |  | 76.2 | [22 empty] | VV | 0
|  | 032 : (5,85*2+7,2+0,25*5+0,35*2)*3 |  | 62.55 | [22 empty] | VV | 0
|  | 034 : (8,7+7,2+0,25)*2*3 |  | 96.9 | [22 empty] | VV | 0
|  | 120 : (6,05+7+0,33*2)*2*3 |  | 82.26 | [22 empty] | VV | 0
|  | 121 : (2,75+7,35)*2*3-(2,4*2,4-4) |  | 58.84 | [22 empty] | VV | 0
|  | 130 : (9,075+7,35+0,35+0,4)*2*3-(2,4*2,4-4)*3 |  | 97.77 | [22 empty] | VV | 0
|  | 132 : (3,075+7,35)*2*3-(2,4*2,4-4) |  | 60.79 | [22 empty] | VV | 0
|  | 133 : (5,7+7,35+0,35+0,4)*2*3-(2,4*2,4-4)*2 |  | 79.28 | [22 empty] | VV | 0
|  | 203 : (2,9+7,2)*2*3-(2,4*2,4-4) |  | 58.84 | [22 empty] | VV | 0
|  | 205 : (6,025+10,6)*2*3-(2,4*2,4-4)*2 |  | 96.23 | [22 empty] | VV | 0
|  | strop : | [24 empty] | VV | 0
|  | 1PP : 42,11+39,6+41,82+62,37 |  | 185.9 | [22 empty] | VV | 0
|  | 1NP : 42,78+20,07+65,57+22,47+40,91 |  | 191.8 | [22 empty] | VV | 0
|  | 2NP : 20,55+61,69 |  | 82.24 | [22 empty] | VV | 0
64 | 784161401R00 | Příprava povrchu Penetrace (napouštění) podkladu disperzní, jednonásobná | m2 | 1308.2 |  | 0 |  | 0 |  | 0 | 21 | 0 | 0.00017 | 0.22 | 0 | 0 | 800-784 | RTS 20/ I | RTS 16/ I | 0.03248 | 42.49 |  | Práce |  |  |  | POL1_
65 | 784165512R00 | Malby z malířských směsí otěruvzdorných, , bělost 93 %, dvojnásobné | m2 | 1308.2 |  | 0 |  | 0 |  | 0 | 21 | 0 | 0.00046 | 0.6 | 0 | 0 | 800-784 | RTS 20/ I | RTS 16/ I | 0.10191 | 133.32 |  | Práce |  |  |  | POL1_
Díl: | 786 | Čalounické úpravy |  |  |  | 0 |  | 0 |  | 0 |  | 0 |  | 0.15 |  | 0 |  |  |  |  | 26.14 | [5 empty] | DIL
66 | 786622211RT1 | Zastiňující zařízení lamelové žaluzie vnitřní, pro okna plastová | m2 | 87.12 |  | 0 |  | 0 |  | 0 | 21 | 0 | 0 | 0 | 0 | 0 | 800-786 | RTS 20/ I | RTS 16/ I | 0.3 | 26.14 |  | Práce |  |  |  | POL1_
|  | 003,004 : 2,4*0,6*4 |  | 5.76 | [22 empty] | VV | 0
|  | 032,034 : 2,4*1,5*5 |  | 18 | [22 empty] | VV | 0
|  | 120 : 2,4*1,2*2 |  | 5.76 | [22 empty] | VV | 0
|  | 121,130,132,133 : 2,4*2,4*7 |  | 40.32 | [22 empty] | VV | 0
|  | 203,205 : 2,4*2,4*3 |  | 17.28 | [22 empty] | VV | 0
67 | 55346620R | žaluzie vnitřní | m2 | 5.76 |  | 0 |  | 0 |  | 0 | 21 | 0 | 0.0017 | 0.01 | 0 | 0 | SPCM | RTS 20/ I | RTS 16/ I | 0 | 0 |  | Specifikace |  |  |  | POL3_
|  | 003,004 : 2,4*0,6*4 |  | 5.76 | [22 empty] | VV | 0
68 | 55346623R | žaluzie vnitřní | m2 | 23.76 |  | 0 |  | 0 |  | 0 | 21 | 0 | 0.0017 | 0.04 | 0 | 0 | SPCM | RTS 20/ I | RTS 16/ I | 0 | 0 |  | Specifikace |  |  |  | POL3_
|  | 032,034 : 2,4*1,5*5 |  | 18 | [22 empty] | VV | 0
|  | 120 : 2,4*1,2*2 |  | 5.76 | [22 empty] | VV | 0
69 | 55346624R | žaluzie vnitřní | m2 | 57.6 |  | 0 |  | 0 |  | 0 | 21 | 0 | 0.0017 | 0.1 | 0 | 0 | SPCM | RTS 20/ I | RTS 16/ I | 0 | 0 |  | Specifikace |  |  |  | POL3_
|  | 121,130,132,133,203,205 : 2,4*2,4*10 |  | 57.6 | [22 empty] | VV | 0
70 | 998786202R00 | Přesun hmot pro čalounické úpravy v objektech výšky do 12 m | % |  |  | 0 |  | 0 |  | 0 | 21 | 0 | 0 | 0 | 0 | 0 | 800-786 | RTS 20/ I | RTS 16/ I | 0 | 0 |  | Přesun hmot |  |  |  | POL7_
|  | 50 m vodorovně | [24 empty] | SPI
Díl: | D96 | Přesuny suti a vybouraných hmot |  |  |  | 0 |  | 0 |  | 0 |  | 0 |  | 0 |  | 0 |  |  |  |  | 62.15 | [5 empty] | DIL
71 | 979087113R00 | Nakládání vybouraných hmot na dopravní prostředky | t | 20.616 |  | 0 |  | 0 |  | 0 | 21 | 0 | 0 | 0 | 0 | 0 |  | RTS 20/ I | RTS 16/ I | 0.638 | 13.15 |  | Přesun suti |  |  |  | POL8_
72 | 979081111R00 | Odvoz suti a vybouraných hmot na skládku do 1 km | t | 20.616 |  | 0 |  | 0 |  | 0 | 21 | 0 | 0 | 0 | 0 | 0 | 801-3 | RTS 20/ I | RTS 16/ I | 0.49 | 10.1 |  | Přesun suti |  |  |  | POL8_
|  | Včetně naložení na dopravní prostředek a složení na skládku, bez poplatku za skládku. | [24 empty] | POP
73 | 979081121R00 | Odvoz suti a vybouraných hmot na skládku příplatek za každý další 1 km | t | 309.2396 |  | 0 |  | 0 |  | 0 | 21 | 0 | 0 | 0 | 0 | 0 | 801-3 | RTS 20/ I | RTS 16/ I | 0 | 0 |  | Přesun suti |  |  |  | POL8_
74 | 979082111R00 | Vnitrostaveništní doprava suti a vybouraných hmot do 10 m | t | 20.616 |  | 0 |  | 0 |  | 0 | 21 | 0 | 0 | 0 | 0 | 0 | 801-3 | RTS 20/ I | RTS 16/ I | 0.942 | 19.42 |  | Přesun suti |  |  |  | POL8_
75 | 979082121R00 | Vnitrostaveništní doprava suti a vybouraných hmot příplatek k ceně za každých dalších 5 m | t | 185.5437 |  | 0 |  | 0 |  | 0 | 21 | 0 | 0 | 0 | 0 | 0 | 801-3 | RTS 20/ I | RTS 16/ I | 0.105 | 19.48 |  | Přesun suti |  |  |  | POL8_
76 | 979990107R00 | Poplatek za skládku směs betonu,cihel a dřeva | t | 20.616 |  | 0 |  | 0 |  | 0 | 21 | 0 | 0 | 0 | 0 | 0 | 801-3 | RTS 20/ I | RTS 16/ I | 0 | 0 |  | Přesun suti |  |  |  | POL8_
Díl: | ON | Ostatní náklady |  |  |  | 0 |  | 0 |  | 0 |  | 0 |  | 0 |  | 0 |  |  |  |  | 0 | [5 empty] | DIL
77 | 005241010R | Dokumentace skutečného provedení | Soubor | 1 |  | 0 |  | 0 |  | 0 | 21 | 0 | 0 | 0 | 0 | 0 |  | RTS 20/ I | Indiv | 0 | 0 |  | VRN |  |  |  | POL99_8
78 | 005121 R | Zařízení staveniště | Soubor | 1 |  | 0 |  | 0 |  | 0 | 21 | 0 | 0 | 0 | 0 | 0 |  | RTS 20/ I | Indiv | 0 | 0 |  | VRN |  |  |  | POL99_8
|  | Veškeré náklady spojené s vybudováním, provozem a odstraněním zařízení staveniště. | [24 empty] | POP
79 | 005211080R | Bezpečnostní a hygienická opatření na staveništi | Soubor | 1 |  | 0 |  | 0 |  | 0 | 21 | 0 | 0 | 0 | 0 | 0 |  | RTS 20/ I | Indiv | 0 | 0 |  | VRN |  |  |  | POL99_8
|  | Náklady na ochranu staveniště před vstupem nepovolaných osob, včetně příslušného značení, náklady na osvětlení staveniště, náklady na vypracování potřebné dokumentace pro provoz staveniště z hlediska požární ochrany (požární řád a poplachová směrnice) a z hlediska provozu staveniště (provozně dopravní řád). | [24 empty] | POP |  | Náklady na ochranu staveniště před vstupem nepovolaných osob, včetně příslušného značení, náklady na osvětlení staveniště, náklady na vypracování potřebné dokumentace pro provoz staveniště z hlediska požární ochrany (požární řád a poplachová směrnice) a z hlediska provozu staveniště (provozně dopravní řád).
[25 empty] | 15 | 21 | DPH
| Celkem |  |  |  |  | 0 | [18 empty] | 0 | 0 | SUM
END
Note on S6: Jedná se o informaci, zda se jedná o položku, která je do rozpočtu zadána z cenové soustavy RTS, nebo vlastní.
Note on T6: Jedná se o název CÚ, která je zadána u položky rozpočtu

## 02 2017003-024 Pol
Položkový soupis prací a dodávek | [26 empty] | #TypZaznamu#
S: | 2017-003 | ZŠ Střílky | [24 empty] | STA
O: | 02 | Vnitřní úpravy | [21 empty] | STA |  |  | OBJ
R: | 2017003-024 | Elektro | [24 empty] | ROZ
P.č. | Číslo položky | Název položky | MJ | Množství | Cena / MJ | Celkem | Dodávka | Dodávka celk. | Montáž | Montáž celk. | DPH | Cena s DPH | Hmotnost / MJ | Hmotnost celk.(t) | Dem. hmotnost / MJ | Dem. hmotnost celk.(t) | Ceník | Cen. soustava / platnost | Cenová úroveň | Nhod / MJ | Nhod celk. | Dodavatel | Typ položky
Díl: | _1 | Rozvaděč RCK1 |  |  |  | 0 |  | 0 |  | 0 |  | 0 |  | 0 |  | 0 |  |  |  |  | 0.68 | [5 empty] | DIL
1 | Pol__1 | Vypínač 63A/3f | ks | 1 |  | 0 |  | 0 |  | 0 | 21 | 0 | 0 | 0 | 0 | 0 |  | Vlastní | Indiv | 0 | 0 |  | Práce |  |  |  | POL1_1
2 | Pol__2 | Svodič typ 2 | set | 1 |  | 0 |  | 0 |  | 0 | 21 | 0 | 0 | 0 | 0 | 0 |  | Vlastní | Indiv | 0 | 0 |  | Práce |  |  |  | POL1_1
3 | Pol__3 | Jistič 10kA - 10C/1 | ks | 1 |  | 0 |  | 0 |  | 0 | 21 | 0 | 0 | 0 | 0 | 0 |  | Vlastní | Indiv | 0 | 0 |  | Práce |  |  |  | POL1_1
4 | Pol__4 | Jistič 10kA - 16B/1 | ks | 12 |  | 0 |  | 0 |  | 0 | 21 | 0 | 0 | 0 | 0 | 0 |  | Vlastní | Indiv | 0 | 0 |  | Práce |  |  |  | POL1_1
5 | Pol__5 | Jistič 10kA - 16B/3 | ks | 3 |  | 0 |  | 0 |  | 0 | 21 | 0 | 0 | 0 | 0 | 0 |  | Vlastní | Indiv | 0 | 0 |  | Práce |  |  |  | POL1_1
6 | Pol__6 | 10B/1N/0,03 kombinace chrániče a jističe | ks | 1 |  | 0 |  | 0 |  | 0 | 21 | 0 | 0 | 0 | 0 | 0 |  | Vlastní | Indiv | 0 | 0 |  | Práce |  |  |  | POL1_1
7 | 783201831R00 | Odstranění nátěrů z kovových doplňk.konstrukcí proudový chránič 4p, 25A, 0,03A | ks | 3 |  | 0 |  | 0 |  | 0 | 21 | 0 | 0 | 0 | 0 | 0 | 800-783 | RTS 20/ I | Indiv | 0.228 | 0.68 |  | Práce |  |  |  | POL1_1
8 | Pol__8 | proudový chránič 4p, 40A, 0,03A | ks | 2 |  | 0 |  | 0 |  | 0 | 21 | 0 | 0 | 0 | 0 | 0 |  | Vlastní | Indiv | 0 | 0 |  | Práce |  |  |  | POL1_1
9 | Pol__9 | PE | ks | 1 |  | 0 |  | 0 |  | 0 | 21 | 0 | 0 | 0 | 0 | 0 |  | Vlastní | Indiv | 0 | 0 |  | Práce |  |  |  | POL1_1
10 | Pol__10 | N | ks | 1 |  | 0 |  | 0 |  | 0 | 21 | 0 | 0 | 0 | 0 | 0 |  | Vlastní | Indiv | 0 | 0 |  | Práce |  |  |  | POL1_1
11 | Pol__11 | L | ks | 3 |  | 0 |  | 0 |  | 0 | 21 | 0 | 0 | 0 | 0 | 0 |  | Vlastní | Indiv | 0 | 0 |  | Práce |  |  |  | POL1_1
12 | Pol__12 | Podružný materiál, svorky, žlaby, vývodky, drátování ... | set | 1 |  | 0 |  | 0 |  | 0 | 21 | 0 | 0 | 0 | 0 | 0 |  | Vlastní | Indiv | 0 | 0 |  | Práce |  |  |  | POL1_1
13 | Pol__13 | Rozvodnice ocep Z-podle výrobce, IP40/20 | ks | 1 |  | 0 |  | 0 |  | 0 | 21 | 0 | 0 | 0 | 0 | 0 |  | Vlastní | Indiv | 0 | 0 |  | Práce |  |  |  | POL1_1
Díl: | _2 | Rozvaděč RD1 |  |  |  | 0 |  | 0 |  | 0 |  | 0 |  | 0 |  | 0 |  |  |  |  | 0 | [5 empty] | DIL
14 | Pol__14 | Vypínač 63A/3f | ks | 1 |  | 0 |  | 0 |  | 0 | 21 | 0 | 0 | 0 | 0 | 0 |  | Vlastní | Indiv | 0 | 0 |  | Práce |  |  |  | POL1_1
15 | Pol__15 | Svodič typ 2 | set | 1 |  | 0 |  | 0 |  | 0 | 21 | 0 | 0 | 0 | 0 | 0 |  | Vlastní | Indiv | 0 | 0 |  | Práce |  |  |  | POL1_1
16 | Pol__16 | Jistič 10kA - 10C/1 | ks | 1 |  | 0 |  | 0 |  | 0 | 21 | 0 | 0 | 0 | 0 | 0 |  | Vlastní | Indiv | 0 | 0 |  | Práce |  |  |  | POL1_1
17 | Pol__17 | Jistič 10kA - 16B/1 | ks | 6 |  | 0 |  | 0 |  | 0 | 21 | 0 | 0 | 0 | 0 | 0 |  | Vlastní | Indiv | 0 | 0 |  | Práce |  |  |  | POL1_1
18 | Pol__18 | Jistič 10kA - 16C/3 | ks | 2 |  | 0 |  | 0 |  | 0 | 21 | 0 | 0 | 0 | 0 | 0 |  | Vlastní | Indiv | 0 | 0 |  | Práce |  |  |  | POL1_1
19 | Pol__19 | 10B/1N/0,03 kombinace chrániče a jističe | ks | 1 |  | 0 |  | 0 |  | 0 | 21 | 0 | 0 | 0 | 0 | 0 |  | Vlastní | Indiv | 0 | 0 |  | Práce |  |  |  | POL1_1
20 | Pol__20 | proudový chránič 4p, 25A, 0,03A | ks | 2 |  | 0 |  | 0 |  | 0 | 21 | 0 | 0 | 0 | 0 | 0 |  | Vlastní | Indiv | 0 | 0 |  | Práce |  |  |  | POL1_1
21 | Pol__21 | proudový chránič 4p, 40A, 0,03A | ks | 1 |  | 0 |  | 0 |  | 0 | 21 | 0 | 0 | 0 | 0 | 0 |  | Vlastní | Indiv | 0 | 0 |  | Práce |  |  |  | POL1_1
22 | Pol__22 | PE | ks | 1 |  | 0 |  | 0 |  | 0 | 21 | 0 | 0 | 0 | 0 | 0 |  | Vlastní | Indiv | 0 | 0 |  | Práce |  |  |  | POL1_1
23 | Pol__23 | N | ks | 1 |  | 0 |  | 0 |  | 0 | 21 | 0 | 0 | 0 | 0 | 0 |  | Vlastní | Indiv | 0 | 0 |  | Práce |  |  |  | POL1_1
24 | Pol__24 | L | ks | 3 |  | 0 |  | 0 |  | 0 | 21 | 0 | 0 | 0 | 0 | 0 |  | Vlastní | Indiv | 0 | 0 |  | Práce |  |  |  | POL1_1
25 | Pol__25 | Podružný materiál, svorky, žlaby, vývodky, drátování ... | set | 1 |  | 0 |  | 0 |  | 0 | 21 | 0 | 0 | 0 | 0 | 0 |  | Vlastní | Indiv | 0 | 0 |  | Práce |  |  |  | POL1_1
26 | Pol__26 | Rozvodnice ocep Z-podle výrobce, IP40/20 | ks | 1 |  | 0 |  | 0 |  | 0 | 21 | 0 | 0 | 0 | 0 | 0 |  | Vlastní | Indiv | 0 | 0 |  | Práce |  |  |  | POL1_1
Díl: | _3 | Rozvaděč RPC - 2 ks |  |  |  | 0 |  | 0 |  | 0 |  | 0 |  | 0 |  | 0 |  |  |  |  | 0 | [5 empty] | DIL
27 | Pol__27 | Vypínač 32A/3f | ks | 2 |  | 0 |  | 0 |  | 0 | 21 | 0 | 0 | 0 | 0 | 0 |  | Vlastní | Indiv | 0 | 0 |  | Práce |  |  |  | POL1_1
28 | Pol__28 | Svodič typ 2 | set | 2 |  | 0 |  | 0 |  | 0 | 21 | 0 | 0 | 0 | 0 | 0 |  | Vlastní | Indiv | 0 | 0 |  | Práce |  |  |  | POL1_1
29 | Pol__29 | Jistič 10kA - 10C/1 | ks | 2 |  | 0 |  | 0 |  | 0 | 21 | 0 | 0 | 0 | 0 | 0 |  | Vlastní | Indiv | 0 | 0 |  | Práce |  |  |  | POL1_1
30 | Pol__30 | 10B/1N/0,03 kombinace chrániče a jističe | ks | 2 |  | 0 |  | 0 |  | 0 | 21 | 0 | 0 | 0 | 0 | 0 |  | Vlastní | Indiv | 0 | 0 |  | Práce |  |  |  | POL1_1
31 | Pol__31 | 16C/1N/0,03 kombinace chrániče a jističe | ks | 12 |  | 0 |  | 0 |  | 0 | 21 | 0 | 0 | 0 | 0 | 0 |  | Vlastní | Indiv | 0 | 0 |  | Práce |  |  |  | POL1_1
32 | Pol__32 | PE | ks | 2 |  | 0 |  | 0 |  | 0 | 21 | 0 | 0 | 0 | 0 | 0 |  | Vlastní | Indiv | 0 | 0 |  | Práce |  |  |  | POL1_1
33 | Pol__33 | N | ks | 2 |  | 0 |  | 0 |  | 0 | 21 | 0 | 0 | 0 | 0 | 0 |  | Vlastní | Indiv | 0 | 0 |  | Práce |  |  |  | POL1_1
34 | Pol__34 | L | ks | 6 |  | 0 |  | 0 |  | 0 | 21 | 0 | 0 | 0 | 0 | 0 |  | Vlastní | Indiv | 0 | 0 |  | Práce |  |  |  | POL1_1
35 | Pol__35 | Podružný materiál, svorky, žlaby, vývodky, drátování ... | set | 2 |  | 0 |  | 0 |  | 0 | 21 | 0 | 0 | 0 | 0 | 0 |  | Vlastní | Indiv | 0 | 0 |  | Práce |  |  |  | POL1_1
36 | Pol__36 | Rozvodnice ocep Z-podle výrobce, IP40/20 | ks | 2 |  | 0 |  | 0 |  | 0 | 21 | 0 | 0 | 0 | 0 | 0 |  | Vlastní | Indiv | 0 | 0 |  | Práce |  |  |  | POL1_1
Díl: | _4 | Dozbrojení stávajících rozvaděčů |  |  |  | 0 |  | 0 |  | 0 |  | 0 |  | 0 |  | 0 |  |  |  |  | 0 | [5 empty] | DIL
37 | Pol__37 | Jistič 10kA - 20C/1 | ks | 1 |  | 0 |  | 0 |  | 0 | 21 | 0 | 0 | 0 | 0 | 0 |  | Vlastní | Indiv | 0 | 0 |  | Práce |  |  |  | POL1_1
38 | Pol__38 | Jistič 10kA - 25C/3 | ks | 3 |  | 0 |  | 0 |  | 0 | 21 | 0 | 0 | 0 | 0 | 0 |  | Vlastní | Indiv | 0 | 0 |  | Práce |  |  |  | POL1_1
39 | Pol__39 | Jistič 10kA - 50B/3 | ks | 1 |  | 0 |  | 0 |  | 0 | 21 | 0 | 0 | 0 | 0 | 0 |  | Vlastní | Indiv | 0 | 0 |  | Práce |  |  |  | POL1_1
40 | Pol__40 | Jistič 10kA - 63B/3 | ks | 1 |  | 0 |  | 0 |  | 0 | 21 | 0 | 0 | 0 | 0 | 0 |  | Vlastní | Indiv | 0 | 0 |  | Práce |  |  |  | POL1_1
41 | Pol__41 | 10B/1N/0,03 kombinace chrániče a jističe | ks | 8 |  | 0 |  | 0 |  | 0 | 21 | 0 | 0 | 0 | 0 | 0 |  | Vlastní | Indiv | 0 | 0 |  | Práce |  |  |  | POL1_1
42 | Pol__42 | 16C/1N/0,03 kombinace chrániče a jističe | ks | 14 |  | 0 |  | 0 |  | 0 | 21 | 0 | 0 | 0 | 0 | 0 |  | Vlastní | Indiv | 0 | 0 |  | Práce |  |  |  | POL1_1
43 | Pol__43 | Podružný materiál, svorky, žlaby, vývodky, drátování ... | set | 1 |  | 0 |  | 0 |  | 0 | 21 | 0 | 0 | 0 | 0 | 0 |  | Vlastní | Indiv | 0 | 0 |  | Práce |  |  |  | POL1_1
Díl: | _5 | Nosný systém, trubkování |  |  |  | 0 |  | 0 |  | 0 |  | 0 |  | 0 |  | 0 |  |  |  |  | 0 | [5 empty] | DIL
44 | Pol__44 | Krabice přístrojová 68 | ks | 189 |  | 0 |  | 0 |  | 0 | 21 | 0 | 0 | 0 | 0 | 0 |  | Vlastní | Indiv | 0 | 0 |  | Práce |  |  |  | POL1_1
45 | Pol__45 | Krabice protahovací 68, víčko | ks | 22 |  | 0 |  | 0 |  | 0 | 21 | 0 | 0 | 0 | 0 | 0 |  | Vlastní | Indiv | 0 | 0 |  | Práce |  |  |  | POL1_1
46 | Pol__46 | Krabice odbočná 68, svorkovnice, víčko | ks | 64 |  | 0 |  | 0 |  | 0 | 21 | 0 | 0 | 0 | 0 | 0 |  | Vlastní | Indiv | 0 | 0 |  | Práce |  |  |  | POL1_1
47 | Pol__47 | ABOX 040 krabice, svorkovnice | ks | 1 |  | 0 |  | 0 |  | 0 | 21 | 0 | 0 | 0 | 0 | 0 |  | Vlastní | Indiv | 0 | 0 |  | Práce |  |  |  | POL1_1
48 | Pol__48 | WAGO 273-104 3x1-2,5 krabicová svorka | ks | 80 |  | 0 |  | 0 |  | 0 | 21 | 0 | 0 | 0 | 0 | 0 |  | Vlastní | Indiv | 0 | 0 |  | Práce |  |  |  | POL1_1
49 | Pol__49 | WAGO 273-102 4x1-2,5 krabicová svorka | ks | 160 |  | 0 |  | 0 |  | 0 | 21 | 0 | 0 | 0 | 0 | 0 |  | Vlastní | Indiv | 0 | 0 |  | Práce |  |  |  | POL1_1
50 | Pol__50 | WAGO 273-105 5x1-2,5 krabicová svorka | ks | 120 |  | 0 |  | 0 |  | 0 | 21 | 0 | 0 | 0 | 0 | 0 |  | Vlastní | Indiv | 0 | 0 |  | Práce |  |  |  | POL1_1
51 | Pol__51 | FX 16 sv. šedá | m | 150 |  | 0 |  | 0 |  | 0 | 21 | 0 | 0 | 0 | 0 | 0 |  | Vlastní | Indiv | 0 | 0 |  | Práce |  |  |  | POL1_1
52 | Pol__52 | FX 25 sv.šedá | m | 180 |  | 0 |  | 0 |  | 0 | 21 | 0 | 0 | 0 | 0 | 0 |  | Vlastní | Indiv | 0 | 0 |  | Práce |  |  |  | POL1_1
53 | Pol__53 | FX 32 sv. šedá | m | 100 |  | 0 |  | 0 |  | 0 | 21 | 0 | 0 | 0 | 0 | 0 |  | Vlastní | Indiv | 0 | 0 |  | Práce |  |  |  | POL1_1
54 | Pol__54T00 | Drátěný žlab pozinkovaný 50/50, na závitovkách, komplet | m | 50 |  | 0 |  | 0 |  | 0 | 21 | 0 | 0 | 0 | 0 | 0 |  | Vlastní | Indiv | 0 | 0 |  | Práce |  |  |  | POL1_1
55 | Pol__55 | Protip.pruchod stropem t 90min | m2 | 0.2 |  | 0 |  | 0 |  | 0 | 21 | 0 | 0 | 0 | 0 | 0 |  | Vlastní | Indiv | 0 | 0 |  | Práce |  |  |  | POL1_1
56 | Pol__56 | Protip.pruchod stenou t 90min | m2 | 0.2 |  | 0 |  | 0 |  | 0 | 21 | 0 | 0 | 0 | 0 | 0 |  | Vlastní | Indiv | 0 | 0 |  | Práce |  |  |  | POL1_1
57 | Pol__57 | Ocelová konstrukce | kg | 100 |  | 0 |  | 0 |  | 0 | 21 | 0 | 0 | 0 | 0 | 0 |  | Vlastní | Indiv | 0 | 0 |  | Práce |  |  |  | POL1_1
Díl: | _6 | Kabely |  |  |  | 0 |  | 0 |  | 0 |  | 0 |  | 0 |  | 0 |  |  |  |  | 0 | [5 empty] | DIL
58 | Pol__58 | CYKY-0 2x1.5 | m | 50 |  | 0 |  | 0 |  | 0 | 21 | 0 | 0 | 0 | 0 | 0 |  | Vlastní | Indiv | 0 | 0 |  | Práce |  |  |  | POL1_1
59 | Pol__59 | CYKY-0 3x1.5 | m | 110 |  | 0 |  | 0 |  | 0 | 21 | 0 | 0 | 0 | 0 | 0 |  | Vlastní | Indiv | 0 | 0 |  | Práce |  |  |  | POL1_1
60 | Pol__60 | CYKY-J 3x1.5 | m | 860 |  | 0 |  | 0 |  | 0 | 21 | 0 | 0 | 0 | 0 | 0 |  | Vlastní | Indiv | 0 | 0 |  | Práce |  |  |  | POL1_1
61 | Pol__61 | CYKY-J 3x2.5 | m | 1240 |  | 0 |  | 0 |  | 0 | 21 | 0 | 0 | 0 | 0 | 0 |  | Vlastní | Indiv | 0 | 0 |  | Práce |  |  |  | POL1_1
62 | Pol__62 | CYKY-J 3x4 | m | 30 |  | 0 |  | 0 |  | 0 | 21 | 0 | 0 | 0 | 0 | 0 |  | Vlastní | Indiv | 0 | 0 |  | Práce |  |  |  | POL1_1
63 | Pol__63 | CYKY-J 5x2.5 | m | 120 |  | 0 |  | 0 |  | 0 | 21 | 0 | 0 | 0 | 0 | 0 |  | Vlastní | Indiv | 0 | 0 |  | Práce |  |  |  | POL1_1
64 | Pol__64 | CYKY-J 5x4 | m | 110 |  | 0 |  | 0 |  | 0 | 21 | 0 | 0 | 0 | 0 | 0 |  | Vlastní | Indiv | 0 | 0 |  | Práce |  |  |  | POL1_1
65 | Pol__65 | CYKY-J 5x10 | m | 50 |  | 0 |  | 0 |  | 0 | 21 | 0 | 0 | 0 | 0 | 0 |  | Vlastní | Indiv | 0 | 0 |  | Práce |  |  |  | POL1_1
66 | Pol__66 | CYKY-J 5x16 | m | 50 |  | 0 |  | 0 |  | 0 | 21 | 0 | 0 | 0 | 0 | 0 |  | Vlastní | Indiv | 0 | 0 |  | Práce |  |  |  | POL1_1
67 | Pol__67 | CYY 1x6 zz | m | 160 |  | 0 |  | 0 |  | 0 | 21 | 0 | 0 | 0 | 0 | 0 |  | Vlastní | Indiv | 0 | 0 |  | Práce |  |  |  | POL1_1
68 | Pol__68 | CYY 1x16 zz | m | 80 |  | 0 |  | 0 |  | 0 | 21 | 0 | 0 | 0 | 0 | 0 |  | Vlastní | Indiv | 0 | 0 |  | Práce |  |  |  | POL1_1
69 | Pol__69 | Ukončení vodiče do 2,5mm2 | ks | 120 |  | 0 |  | 0 |  | 0 | 21 | 0 | 0 | 0 | 0 | 0 |  | Vlastní | Indiv | 0 | 0 |  | Práce |  |  |  | POL1_1
70 | Pol__70 | Ukončení vodiče do 10mm2 | ks | 40 |  | 0 |  | 0 |  | 0 | 21 | 0 | 0 | 0 | 0 | 0 |  | Vlastní | Indiv | 0 | 0 |  | Práce |  |  |  | POL1_1
71 | Pol__71 | Ukončení vodiče do 16mm2 | ks | 10 |  | 0 |  | 0 |  | 0 | 21 | 0 | 0 | 0 | 0 | 0 |  | Vlastní | Indiv | 0 | 0 |  | Práce |  |  |  | POL1_1
Díl: | _7 | Přístroje |  |  |  | 0 |  | 0 |  | 0 |  | 0 |  | 0 |  | 0 |  |  |  |  | 0 | [5 empty] | DIL
72 | Pol__72 | spínač č5, jednopólový, IP20, pod om. | ks | 12 |  | 0 |  | 0 |  | 0 | 21 | 0 | 0 | 0 | 0 | 0 |  | Vlastní | Indiv | 0 | 0 |  | Práce |  |  |  | POL1_1
73 | Pol__73 | spínač č5, jednopólový, IP55 | ks | 1 |  | 0 |  | 0 |  | 0 | 21 | 0 | 0 | 0 | 0 | 0 |  | Vlastní | Indiv | 0 | 0 |  | Práce |  |  |  | POL1_1
74 | Pol__74 | spínač č6, jednopólový, IP20, pod om. orient. dout. | ks | 2 |  | 0 |  | 0 |  | 0 | 21 | 0 | 0 | 0 | 0 | 0 |  | Vlastní | Indiv | 0 | 0 |  | Práce |  |  |  | POL1_1
75 | Pol__75 | sporáková kombinace 25A,3f, signalizace | ks | 3 |  | 0 |  | 0 |  | 0 | 21 | 0 | 0 | 0 | 0 | 0 |  | Vlastní | Indiv | 0 | 0 |  | Práce |  |  |  | POL1_1
76 | Pol__76 | detektor pohybu 180 st., IP44, pod om. | ks | 3 |  | 0 |  | 0 |  | 0 | 21 | 0 | 0 | 0 | 0 | 0 |  | Vlastní | Indiv | 0 | 0 |  | Práce |  |  |  | POL1_1
77 | Pol__77 | zásuvka 230V/16A, IP20, zapuštěná | ks | 130 |  | 0 |  | 0 |  | 0 | 21 | 0 | 0 | 0 | 0 | 0 |  | Vlastní | Indiv | 0 | 0 |  | Práce |  |  |  | POL1_1
78 | Pol__78 | zásuvka 230V/16A, IP20, zapuštěná, svodič typ 3 | ks | 38 |  | 0 |  | 0 |  | 0 | 21 | 0 | 0 | 0 | 0 | 0 |  | Vlastní | Indiv | 0 | 0 |  | Práce |  |  |  | POL1_1
79 | Pol__79 | zásuvka 230V/16A, IP55 | ks | 10 |  | 0 |  | 0 |  | 0 | 21 | 0 | 0 | 0 | 0 | 0 |  | Vlastní | Indiv | 0 | 0 |  | Práce |  |  |  | POL1_1
80 | Pol__80 | zásuvka 400V/16A, IP55 | ks | 3 |  | 0 |  | 0 |  | 0 | 21 | 0 | 0 | 0 | 0 | 0 |  | Vlastní | Indiv | 0 | 0 |  | Práce |  |  |  | POL1_1
Díl: | _8 | Svítidla vč. zdrojů a recyklace |  |  |  | 0 |  | 0 |  | 0 |  | 0 |  | 0 |  | 0 |  |  |  |  | 0 | [5 empty] | DIL
81 | Pol__81 | A1/sv. LED 37,5W, 5660lm, opál, IP54, přisazené | ks | 69 |  | 0 |  | 0 |  | 0 | 21 | 0 | 0 | 0 | 0 | 0 |  | Vlastní | Indiv | 0 | 0 |  | Práce |  |  |  | POL1_1
82 | Pol__82 | A1N/sv. LED 37,5W, 5660lm, opál, IP54, přisazené, mouzové 1 hod | ks | 7 |  | 0 |  | 0 |  | 0 | 21 | 0 | 0 | 0 | 0 | 0 |  | Vlastní | Indiv | 0 | 0 |  | Práce |  |  |  | POL1_1
83 | Pol__83 | A2/sv. LED 48,0W, 6270lm, opál, IP54, přisazené | ks | 17 |  | 0 |  | 0 |  | 0 | 21 | 0 | 0 | 0 | 0 | 0 |  | Vlastní | Indiv | 0 | 0 |  | Práce |  |  |  | POL1_1
84 | Pol__84 | A2N/sv. LED 48,0W, 6270lm, opál, IP54, přisazené, mouzové 1 hod | ks | 3 |  | 0 |  | 0 |  | 0 | 21 | 0 | 0 | 0 | 0 | 0 |  | Vlastní | Indiv | 0 | 0 |  | Práce |  |  |  | POL1_1
85 | Pol__85 | B/sv. LED, 55W, 7120lm, závěsné, asymetrické | ks | 10 |  | 0 |  | 0 |  | 0 | 21 | 0 | 0 | 0 | 0 | 0 |  | Vlastní | Indiv | 0 | 0 |  | Práce |  |  |  | POL1_1
86 | Pol__86 | B1/sv. LED 30,0W, 4530lm, opál, IP54, přisazené | ks | 1 |  | 0 |  | 0 |  | 0 | 21 | 0 | 0 | 0 | 0 | 0 |  | Vlastní | Indiv | 0 | 0 |  | Práce |  |  |  | POL1_1
87 | Pol__87 | B1N/sv. LED 30,0W, 4530lm, opál, IP54, přisazené, mouzové 1 hod | ks | 1 |  | 0 |  | 0 |  | 0 | 21 | 0 | 0 | 0 | 0 | 0 |  | Vlastní | Indiv | 0 | 0 |  | Práce |  |  |  | POL1_1
Díl: | _9 | Uzemnění |  |  |  | 0 |  | 0 |  | 0 |  | 0 |  | 0 |  | 0 |  |  |  |  | 0 | [5 empty] | DIL
88 | Pol__88 | Ekvipotencionální svorkovnice EPS 1 s krytem | ks | 6 |  | 0 |  | 0 |  | 0 | 21 | 0 | 0 | 0 | 0 | 0 |  | Vlastní | Indiv | 0 | 0 |  | Práce |  |  |  | POL1_1
89 | Pol__89 | Páska měděná uzemňovací ZS 16 vč. svorky | ks | 14 |  | 0 |  | 0 |  | 0 | 21 | 0 | 0 | 0 | 0 | 0 |  | Vlastní | Indiv | 0 | 0 |  | Práce |  |  |  | POL1_1
Díl: | _10 | Strukturovaná kabeláž |  |  |  | 0 |  | 0 |  | 0 |  | 0 |  | 0 |  | 0 |  |  |  |  | 0 | [5 empty] | DIL
90 | Pol__90 | Datový rozvaděč 42U komplet | ks | 1 |  | 0 |  | 0 |  | 0 | 21 | 0 | 0 | 0 | 0 | 0 |  | Vlastní | Indiv | 0 | 0 |  | Práce |  |  |  | POL1_1
91 | Pol__91 | switch 1000/100, 24 port | ks | 2 |  | 0 |  | 0 |  | 0 | 21 | 0 | 0 | 0 | 0 | 0 |  | Vlastní | Indiv | 0 | 0 |  | Práce |  |  |  | POL1_1
92 | Pol__92 | vysílač wifi, PoE | ks | 3 |  | 0 |  | 0 |  | 0 | 21 | 0 | 0 | 0 | 0 | 0 |  | Vlastní | Indiv | 0 | 0 |  | Práce |  |  |  | POL1_1
93 | Pol__93 | Zásuvka 2x RJ45 cat.6a, komplet | ks | 37 |  | 0 |  | 0 |  | 0 | 21 | 0 | 0 | 0 | 0 | 0 |  | Vlastní | Indiv | 0 | 0 |  | Práce |  |  |  | POL1_1
94 | Pol__94 | Kabel UTP 4p cat 6a | m | 2960 |  | 0 |  | 0 |  | 0 | 21 | 0 | 0 | 0 | 0 | 0 |  | Vlastní | Indiv | 0 | 0 |  | Práce |  |  |  | POL1_1
95 | Pol__95 | Kabel propojovací VGA HQ MD15HD - MD15HD, 15m, stíněný | ks | 4 |  | 0 |  | 0 |  | 0 | 21 | 0 | 0 | 0 | 0 | 0 |  | Vlastní | Indiv | 0 | 0 |  | Práce |  |  |  | POL1_1
96 | Pol__96 | Kabel propojovací USB, 15m, aktivní | ks | 4 |  | 0 |  | 0 |  | 0 | 21 | 0 | 0 | 0 | 0 | 0 |  | Vlastní | Indiv | 0 | 0 |  | Práce |  |  |  | POL1_1
97 | Pol__97 | krabice přístrojová KU 68 | ks | 37 |  | 0 |  | 0 |  | 0 | 21 | 0 | 0 | 0 | 0 | 0 |  | Vlastní | Indiv | 0 | 0 |  | Práce |  |  |  | POL1_1
98 | Pol__98 | krabice protahovací, odbočná KO 68 | ks | 60 |  | 0 |  | 0 |  | 0 | 21 | 0 | 0 | 0 | 0 | 0 |  | Vlastní | Indiv | 0 | 0 |  | Práce |  |  |  | POL1_1
99 | Pol__99 | trubka elektroinstalační | m | 380 |  | 0 |  | 0 |  | 0 | 21 | 0 | 0 | 0 | 0 | 0 |  | Vlastní | Indiv | 0 | 0 |  | Práce |  |  |  | POL1_1
100 | Pol__100 | Měření, protokoly | ks | 37 |  | 0 |  | 0 |  | 0 | 21 | 0 | 0 | 0 | 0 | 0 |  | Vlastní | Indiv | 0 | 0 |  | Práce |  |  |  | POL1_1
Díl: | _11 | HZS |  |  |  | 0 |  | 0 |  | 0 |  | 0 |  | 0 |  | 0 |  |  |  |  | 24 | [5 empty] | DIL
101 | Pol__101 | Demontáže stávajících zařízení | hod | 48 |  | 0 |  | 0 |  | 0 | 21 | 0 | 0 | 0 | 0 | 0 |  | Vlastní | Indiv | 0 | 0 |  | Práce |  |  |  | POL1_1
102 | Pol__102 | Montážní mechanizmy, lešení, plošiny ... | den | 15 |  | 0 |  | 0 |  | 0 | 21 | 0 | 0 | 0 | 0 | 0 |  | Vlastní | Indiv | 0 | 0 |  | Práce |  |  |  | POL1_1
103 | Pol__103 | Zednické výpomoci (sekání, zapravení drážek) | hod | 110 |  | 0 |  | 0 |  | 0 | 21 | 0 | 0 | 0 | 0 | 0 |  | Vlastní | Indiv | 0 | 0 |  | Práce |  |  |  | POL1_1
104 | Pol__104 | Koordinace s ostatními profesemi | hod | 32 |  | 0 |  | 0 |  | 0 | 21 | 0 | 0 | 0 | 0 | 0 |  | Vlastní | Indiv | 0 | 0 |  | Práce |  |  |  | POL1_1
105 | 220890202R00 | Revize | hod | 24 |  | 0 |  | 0 |  | 0 | 21 | 0 | 0 | 0 | 0 | 0 |  | RTS 20/ I | Indiv | 1 | 24 |  | Práce |  |  |  | POL1_1
[25 empty] | 15 | 21 | DPH
| Celkem |  |  |  |  | 0 | [18 empty] | 0 | 0 | SUM
END
Note on S6: Jedná se o informaci, zda se jedná o položku, která je do rozpočtu zadána z cenové soustavy RTS, nebo vlastní.
Note on T6: Jedná se o název CÚ, která je zadána u položky rozpočtu

## 02 2017003-025 Pol
Položkový soupis prací a dodávek | [26 empty] | #TypZaznamu#
S: | 2017-003 | ZŠ Střílky | [24 empty] | STA
O: | 02 | Vnitřní úpravy | [21 empty] | STA |  |  | OBJ
R: | 2017003-025 | VZT | [24 empty] | ROZ
P.č. | Číslo položky | Název položky | MJ | Množství | Cena / MJ | Celkem | Dodávka | Dodávka celk. | Montáž | Montáž celk. | DPH | Cena s DPH | Hmotnost / MJ | Hmotnost celk.(t) | Dem. hmotnost / MJ | Dem. hmotnost celk.(t) | Ceník | Cen. soustava / platnost | Cenová úroveň | Nhod / MJ | Nhod celk. | Dodavatel | Typ položky
Díl: | M24 | Montáže vzduchotechnických zařízení |  |  |  | 0 |  | 0 |  | 0 |  | 0 |  | 0 |  | 0 |  |  |  |  | 0 | [5 empty] | DIL
1 | Pol__0001 | Zařízení č. 1 - Klimatizace počítačové učebny v 1. NP |  | 0 |  | 0 |  | 0 |  | 0 | 21 | 0 | 0 | 0 | 0 | 0 |  | Vlastní | Kalkul | 0 | 0 |  | Práce |  |  |  | POL1_1
2 | Pol__0002 | klimatizační split systém sestává z: Venkovní kondenzační jednotka | ks | 1 |  | 0 |  | 0 |  | 0 | 21 | 0 | 0 | 0 | 0 | 0 |  | Vlastní | Indiv | 0 | 0 |  | Práce |  |  |  | POL1_1
|  | 25300 | [24 empty] | POP
|  | QCH = 5,2 kW, QT = 6,3 kW, Ni = 1,71 kW/230 V-50 Hz, I = 9/12,5 A, doporučené jištění 20 A : | [24 empty] | VV | 0
|  | rozměry (v x š x h): 620 x 790 x 298 : | [24 empty] | VV | 0
|  | 1 |  | 1 | [22 empty] | VV | 0
3 | Pol__0003 | ocelová konstrukce pod jednotku včetně podpěrných výztuh | kpl | 1 |  | 0 |  | 0 |  | 0 | 21 | 0 | 0 | 0 | 0 | 0 |  | Vlastní | Indiv | 0 | 0 |  | Práce |  |  |  | POL1_1
|  | 3000 | [24 empty] | POP
4 | Pol__0004 | Vnitřní nástěnná klimatizační jednotka | ks | 1 |  | 0 |  | 0 |  | 0 | 21 | 0 | 0 | 0 | 0 | 0 |  | Vlastní | Indiv | 0 | 0 |  | Práce |  |  |  | POL1_1
|  | 21000 | [24 empty] | POP
|  | QCH = 5,2 kW, QT = 6,3 kW : | [24 empty] | VV | 0
|  | rozměry (v x š x h): 320 x 998 x 238, odvod kondenzátu: 16 mm : | [24 empty] | VV | 0
|  | 1 |  | 1 | [22 empty] | VV | 0
5 | Pol__0005 | Dálkový infraovladač | ks | 1 |  | 0 |  | 0 |  | 0 | 21 | 0 | 0 | 0 | 0 | 0 |  | Vlastní | Indiv | 0 | 0 |  | Práce |  |  |  | POL1_1
|  | 2600 | [24 empty] | POP
6 | Pol__0006 | Tepelně izolované chladicí Cu potrubí | bm | 15 |  | 0 |  | 0 |  | 0 | 21 | 0 | 0 | 0 | 0 | 0 |  | Vlastní | Indiv | 0 | 0 |  | Práce |  |  |  | POL1_1
|  | 16500 | [24 empty] | POP
7 | Pol__0007 | Montážní, spojovací a těsnicí materiál |  | 0 |  | 0 |  | 0 |  | 0 | 21 | 0 | 0 | 0 | 0 | 0 |  | Vlastní | Kalkul | 0 | 0 |  | Práce |  |  |  | POL1_1
8 | Pol__0008 | Materiál pro zhotovení závěsů na montáži se skládá: | kg | 20 |  | 0 |  | 0 |  | 0 | 21 | 0 | 0 | 0 | 0 | 0 |  | Vlastní | Indiv | 0 | 0 |  | Práce |  |  |  | POL1_1
|  | 1600 | [24 empty] | POP
|  | .lišty závěsné ZL 40x40 : | [24 empty] | VV | 0
|  | .závěsy ZL 8 : | [24 empty] | VV | 0
|  | .závěsy kruhové s tlumicí gumou : | [24 empty] | VV | 0
|  | 20 |  | 20 | [22 empty] | VV | 0
9 | Pol__0009 | Zhotovení závěsů - nařezání profilů a závitových tyčí | kg | 20 |  | 0 |  | 0 |  | 0 | 21 | 0 | 0 | 0 | 0 | 0 |  | Vlastní | Indiv | 0 | 0 |  | Práce |  |  |  | POL1_1
10 | Pol__0010 | Montáž závěsů - instalace závěsů na stavbě | kg | 20 |  | 0 |  | 0 |  | 0 | 21 | 0 | 0 | 0 | 0 | 0 |  | Vlastní | Indiv | 0 | 0 |  | Práce |  |  |  | POL1_1
11 | Pol__0011 | Spojovací materiál se skládá: | kg | 5 |  | 0 |  | 0 |  | 0 | 21 | 0 | 0 | 0 | 0 | 0 |  | Vlastní | Indiv | 0 | 0 |  | Práce |  |  |  | POL1_1
|  | 300 | [24 empty] | POP
|  | .šroub se šestihrannou hlavou M 8x30 Zn : | [24 empty] | VV | 0
|  | .matice šestihranná M 8 Zn : | [24 empty] | VV | 0
|  | .podložka plochá střední 8,4 Zn : | [24 empty] | VV | 0
|  | 5 |  | 5 | [22 empty] | VV | 0
12 | Pol__0012 | Těsnicí materiál - samolepicí pěnové těsnění | kg | 2 |  | 0 |  | 0 |  | 0 | 21 | 0 | 0 | 0 | 0 | 0 |  | Vlastní | Indiv | 0 | 0 |  | Práce |  |  |  | POL1_1
|  | 100 | [24 empty] | POP
Díl: | 783 | Nátěry |  |  |  | 0 |  | 0 |  | 0 |  | 0 |  | 0 |  | 0 |  |  |  |  | 0.29 | [5 empty] | DIL
13 | 783903811R00 | Ostatní práce odmaštění chemickými rozpouštědly | m2 | 2 |  | 0 |  | 0 |  | 0 | 21 | 0 | 0 | 0 | 0 | 0 | 800-783 | RTS 20/ I | Indiv | 0.144 | 0.29 |  | Práce |  |  |  | POL1_1
14 | Pol__0014 | základní nátěr na pozin. plech reaktivní 1 x S 2008 | m2 | 2 |  | 0 |  | 0 |  | 0 | 21 | 0 | 0 | 0 | 0 | 0 |  | Vlastní | Indiv | 0 | 0 |  | Práce |  |  |  | POL1_1
15 | Pol__0015 | nátěry syntetické dvojnásobné s 1x emailováním | m2 | 4 |  | 0 |  | 0 |  | 0 | 21 | 0 | 0 | 0 | 0 | 0 |  | Vlastní | Indiv | 0 | 0 |  | Práce |  |  |  | POL1_1
Díl: | 713 | Izolace tepelné |  |  |  | 0 |  | 0 |  | 0 |  | 0 |  | 0 |  | 0 |  |  |  |  | 0 | [5 empty] | DIL
16 | Pol__0016 | tepelná izolace vzduchotechnického potrubí rohožemi z čedičové plsti 4 cm, | m2 | 1 |  | 0 |  | 0 |  | 0 | 21 | 0 | 0 | 0 | 0 | 0 |  | Vlastní | Indiv | 0 | 0 |  | Práce |  |  |  | POL1_1
|  | 900 | [24 empty] | POP
|  | včetně úchytné konstrukce, povrchová úprava - obalení alfolem : | [24 empty] | VV | 0
|  | 1 |  | 1 | [22 empty] | VV | 0
Díl: | 94 | Lešení a stavební výtahy |  |  |  | 0 |  | 0 |  | 0 |  | 0 |  | 0 |  | 0 |  |  |  |  | 0 | [5 empty] | DIL
17 | Pol__0017 | lehké pracovní pomocné (do 3,5 m) | m2 | 15 |  | 0 |  | 0 |  | 0 | 21 | 0 | 0 | 0 | 0 | 0 |  | Vlastní | Indiv | 0 | 0 |  | Práce |  |  |  | POL1_1
Díl: | 900 | HZS |  |  |  | 0 |  | 0 |  | 0 |  | 0 |  | 0 |  | 0 |  |  |  |  | 0 | [5 empty] | DIL
18 | Pol__0018 | Montážní práce - náklady na úpravu a přizpůsobení potrubí na stavbě | hod | 5 |  | 0 |  | 0 |  | 0 | 21 | 0 | 0 | 0 | 0 | 0 |  | Vlastní | Indiv | 0 | 0 |  | Práce |  |  |  | POL1_1
19 | Pol__0019 | Stavební výpomoci | hod | 10 |  | 0 |  | 0 |  | 0 | 21 | 0 | 0 | 0 | 0 | 0 |  | Vlastní | Indiv | 0 | 0 |  | Práce |  |  |  | POL1_1
Díl: | M24 | Montáže vzduchotechnických zařízení |  |  |  | 0 |  | 0 |  | 0 |  | 0 |  | 0 |  | 0 |  |  |  |  | 0 | [5 empty] | DIL
20 | Pol__0020 | Doprava | ks | 1 |  | 0 |  | 0 |  | 0 | 21 | 0 | 0 | 0 | 0 | 0 |  | Vlastní | Indiv | 0 | 0 |  | Práce |  |  |  | POL1_1
|  | 3942,4 | [24 empty] | POP
21 | Pol__0021 | PPV | ks | 1 |  | 0 |  | 0 |  | 0 | 21 | 0 | 0 | 0 | 0 | 0 |  | Vlastní | Indiv | 0 | 0 |  | Práce |  |  |  | POL1_1
[25 empty] | 15 | 21 | DPH
| Celkem |  |  |  |  | 0 | [18 empty] | 0 | 0 | SUM
END
Note on S6: Jedná se o informaci, zda se jedná o položku, která je do rozpočtu zadána z cenové soustavy RTS, nebo vlastní.
Note on T6: Jedná se o název CÚ, která je zadána u položky rozpočtu

## 02 2017003-026 Pol
Položkový soupis prací a dodávek | [26 empty] | #TypZaznamu#
S: | 2017-003 | ZŠ Střílky | [24 empty] | STA
O: | 02 | Vnitřní úpravy | [21 empty] | STA |  |  | OBJ
R: | 2017003-026 | Rekonstrukce sítě LAN+Server | [24 empty] | ROZ
P.č. | Číslo položky | Název položky | MJ | Množství | Cena / MJ | Celkem | Dodávka | Dodávka celk. | Montáž | Montáž celk. | DPH | Cena s DPH | Hmotnost / MJ | Hmotnost celk.(t) | Dem. hmotnost / MJ | Dem. hmotnost celk.(t) | Ceník | Cen. soustava / platnost | Cenová úroveň | Nhod / MJ | Nhod celk. | Dodavatel | Typ položky
Díl: | M22 | Montáž sdělovací a zabezp. techniky |  |  |  | 0 |  | 0 |  | 0 |  | 0 |  | 0 |  | 0 |  |  |  |  | 0 | [5 empty] | DIL
1 | 2201 | Nástěnný rozvaděč jednodílný 18U 600x595 mm | kus | 1 |  | 0 |  | 0 |  | 0 | 21 | 0 | 0 | 0 | 0 | 0 |  | Vlastní | Indiv | 0 | 0 |  | Práce |  |  |  | POL1_
2 | 2202 | Datacom Patch panel 48p. Cat5e 1U BK 8x6p. Modul, UTP | kus | 1 |  | 0 |  | 0 |  | 0 | 21 | 0 | 0 | 0 | 0 | 0 |  | Vlastní | Indiv | 0 | 0 |  | Práce |  |  |  | POL1_
3 | 2203 | Patch kabel cat5e FTP 0,5m stíněný | kus | 40 |  | 0 |  | 0 |  | 0 | 21 | 0 | 0 | 0 | 0 | 0 |  | Vlastní | Indiv | 0 | 0 |  | Práce |  |  |  | POL1_
4 | 2204 | Zyxel GS1900-48HP, 50-port Gigabit Web Smart switch, 48x Gigabit metal + 2x SFP, IPv6, 802.3az | kus | 1 |  | 0 |  | 0 |  | 0 | 21 | 0 | 0 | 0 | 0 | 0 |  | Vlastní | Indiv | 0 | 0 |  | Práce |  |  |  | POL1_
5 | 2205 | Server - HPE DL20 Gen9 E3-1230v5, 8GB, 2xNHP, B140, 2xTB HDD | kus | 1 |  | 0 |  | 0 |  | 0 | 21 | 0 | 0 | 0 | 0 | 0 |  | Vlastní | Indiv | 0 | 0 |  | Práce |  |  |  | POL1_
6 | 2206 | SW - HP MS WS12 R2 Ess CZ + ENG OEM | kus | 1 |  | 0 |  | 0 |  | 0 | 21 | 0 | 0 | 0 | 0 | 0 |  | Vlastní | Indiv | 0 | 0 |  | Práce |  |  |  | POL1_
7 | 2207 | APC Smart-UPS 750VA LCD 230V | kus | 1 |  | 0 |  | 0 |  | 0 | 21 | 0 | 0 | 0 | 0 | 0 |  | Vlastní | Indiv | 0 | 0 |  | Práce |  |  |  | POL1_
8 | 2208 | Zásuvka Datacom, CAT6,STP, 2xRJ45, na omítku, stíněná | kus | 24 |  | 0 |  | 0 |  | 0 | 21 | 0 | 0 | 0 | 0 | 0 |  | Vlastní | Indiv | 0 | 0 |  | Práce |  |  |  | POL1_
9 | 2209 | Kabel solarix utp cat5e | kpl | 1 |  | 0 |  | 0 |  | 0 | 21 | 0 | 0 | 0 | 0 | 0 |  | Vlastní | Indiv | 0 | 0 |  | Práce |  |  |  | POL1_
10 | 2210 | Lišta různé velokosti | kpl | 1 |  | 0 |  | 0 |  | 0 | 21 | 0 | 0 | 0 | 0 | 0 |  | Vlastní | Indiv | 0 | 0 |  | Práce |  |  |  | POL1_
11 | 2211 | Ostatní materiál (vruty, hmoždinky a jiné) | kus | 1 |  | 0 |  | 0 |  | 0 | 21 | 0 | 0 | 0 | 0 | 0 |  | Vlastní | Indiv | 0 | 0 |  | Práce |  |  |  | POL1_
12 | 2212 | Instalace a konfigurace serveru, sítě lan | kpl | 1 |  | 0 |  | 0 |  | 0 | 21 | 0 | 0 | 0 | 0 | 0 |  | Vlastní | Indiv | 0 | 0 |  | Práce |  |  |  | POL1_
13 | 2213 | Doprava | kus | 1 |  | 0 |  | 0 |  | 0 | 21 | 0 | 0 | 0 | 0 | 0 |  | Vlastní | Indiv | 0 | 0 |  | Práce |  |  |  | POL1_
14 | 2214 | Bezdrátová síť - Mocrotik Access Point wAP ac | kus | 4 |  | 0 |  | 0 |  | 0 | 21 | 0 | 0 | 0 | 0 | 0 |  | Vlastní | Indiv | 0 | 0 |  | Práce |  |  |  | POL1_
15 | 2215 | Insatalace a konfigurace bezdrátové sítě | kus | 1 |  | 0 |  | 0 |  | 0 | 21 | 0 | 0 | 0 | 0 | 0 |  | Vlastní | Indiv | 0 | 0 |  | Práce |  |  |  | POL1_
[25 empty] | 15 | 21 | DPH
| Celkem |  |  |  |  | 0 | [18 empty] | 0 | 0 | SUM
END
Note on S6: Jedná se o informaci, zda se jedná o položku, která je do rozpočtu zadána z cenové soustavy RTS, nebo vlastní.
Note on T6: Jedná se o název CÚ, která je zadána u položky rozpočtu